## Серверные решения Оператор
Фото | Наименование | Краткие характеристики | Розничная цена, руб.
ПО "ОПЕРАТОР"
| Коммерческая лицензия ПО Rubezh Video Operator на 1 канал видео | Коммерческая лицензия на подключение 1 канала видео к профессиональному программному обеспечению "RVi-Оператор" | 1700
| Коммерческая лицензия Rubezh Video Operator NVR/HNVR | Лицензия на подключение 1 видеорегистратора RVi независимо от кол-ва каналов. | 7000
| Модуль распознавания автомобильных номеров "R-Авто" | Лицензия на подключение модуля распознавания автомобильных номеров "Авто" | по запросу
| Программно-аппаратный модуль нейро-сетевой аналитики Rubezh Video Operator HAS | Программно-аппаратный модуль нейро-сетевой аналитики «Оператор HAS». Аппаратный сервер на 16 каналов распознавания образов. Трекинг объектов Человек, Человек/Автомобиль/Велосипед по всем каналам, в разрешении 2 Мп до 480 к/сек, 8 Мп (4К) до 120 к/сек. Применение к детектированным объектам правил: Пересечение линии, Вторжение в область, Вход/Выход, Остановка, Праздношатание, Подсчет кол-ва объектов в области. Наличие тревожных входов/выходов: 4/1. Исполнение настольное: 200(Ш)х38(В)x131(Г)мм. Питание DC 12В/2A (Сетевой адаптер в комплекте). Потребление до 20Вт. Применятся как расширение к ПО Оператор. | по запросу
Типовые платформы Сервера
Серверы серии ECO |  |  |  | Описание линейки
| Видеосервер RV-SE2300 Оператор ECO | Видеосервер RV-SE2300 Оператор ECO. Сервер записи до 32 IP камер. Исполнение – Rack Mount 19’ 2U. Разрешение потока IP видеокамер на запись без ограничения, с суммарным битрейтом до 128 Мбит/с.; Отправка видеопотоков на клиенты в разрешении D1 720х576@25 к/с в мультикартинке, в полноэкранном режиме без ограничения. Возможность отображения до 16 IP камер в разрешении CIF 320x240@25 к/сек, в мультикартинке, до 2 МП в полноэкранном режиме; Подключение до 2 мониторов. Возможность установки до 4хHDD SATA; Питание системы 220V, 1хБП до 500W.В составе программного обеспечения R-OPERATOR, для обеспечения системы видеонаблюдения - Лицензия на подключение каналов видео х 32 шт.; - Лицензия на интеграцию FireSec. Для обеспечения работоспособности системы предустановлена операционная система Windows 10 IoT Enterprise. В состав решения включен Support SLA Start - Расширенная техническая поддержка на период запуска системы. Гарантия 3 года. | 216000 | Видеосерверы «ECO» разработаны с учетом высоких требований, предъявляемых к системам безопасности, и обеспечивают работу в режиме 24/7 на протяжении всего срока эксплуатации. Видеосерверы поддерживают подключение от 32 до 128 IP-каналов видео в зависимости от модели устройства, и обладают необходимым набором функций: ∙ запись видео в архив; ∙ поддержка детекции движения и аналитики в IP-камерах; ∙ реакция на происходящие события; ∙ удобный поиск в архиве; ∙ поддержка графических планов; ∙ поддержка пользовательского интерфейса; ∙ передача потоков в ОПС «FireSec» RUBEZH.
| Видеосервер RV-SE2600 Оператор ECO | Видеосервер RV-SE2600 Оператор ECO. Сервер записи до 64 IP камер. Исполнение – Rack Mount 19’ 2U. Разрешение потока IP видеокамер на запись без ограничения, с суммарным битрейтом до 256 Мбит/с.; Отправка видеопотоков на клиенты в разрешении D1 720х576@25 к/с в мультикартинке, в полноэкранном режиме без ограничения. Возможность отображения до 32 IP камер в разрешении CIF 320x240@25 к/сек, в мультикартинке, до 2 МП в полноэкранном режиме; Подключение до 2 мониторов. Возможность установки до 6хHDD SATA. Питание системы 220V, 1хБП до 500W.В составе программного обеспечения R-OPERATOR, для обеспечения системы видеонаблюдения - Лицензия на подключение каналов видео х 64 шт.; - Лицензия на интеграцию FireSec. Для обеспечения работоспособности системы предустановлена операционная система Windows 10 IoT Enterprise. В состав решения включен Support SLA Start - Расширенная техническая поддержка на период запуска системы. Гарантия 3 года. | 230400
| Видеосервер RV-SE2900 Оператор ECO | Видеосервер RV-SE2900 Оператор ECO. Сервер записи до 128 IP камер. Исполнение – Rack Mount 19’ 2U. Разрешение потока IP видеокамер на запись без ограничения, с суммарным битрейтом до 512 Мбит/с.; Отправка видеопотоков на клиенты в разрешении D1 720х576@25 к/с в мультикартинке, в полноэкранном режиме без ограничения. Возможность отображения до 32 IP камер в разрешении CIF 320x240@25 к/сек, в мультикартинке, до 2 МП в полноэкранном режиме; Подключение до 2 мониторов. Возможность установки до 8хHDD SATA, Hot Swap; Питание системы 220V, 1хБП до 560W.В составе программного обеспечения R-OPERATOR, для обеспечения системы видеонаблюдения - Лицензия на подключение каналов видео х 128 шт.; - Лицензия на интеграцию FireSec. Для обеспечения работоспособности системы предустановлена операционная система Windows 10 IoT Enterprise. В состав решения включен Support SLA Start - Расширенная техническая поддержка на период запуска системы. Гарантия 3 года. | 354200
Серверы серии PRO |  |  |  | Описание линейки
| Видеосервер RV-SE2600 Оператор PRO | Видеосервер RV-SE2600 Оператор PRO. Сервер записи без отображения до 64 IP камер. Исполнение – Rack Mount 19’ 2U. Разрешение потока IP видеокамер на запись без ограничения, с суммарным битрейтом до 512 Мбит/с.; Отправка видеопотоков на клиенты в разрешении D1 720х576@25 к/с в мультикартинке, в полноэкранном режиме без ограничения. Возможность установки до 8хHDD SAS/SATA, Hot Swap; Аппаратная поддержка RAID 0,1,5,10. Питание системы 220V, 1хБП до 560W. В составе программного обеспечения R-OPERATOR, для обеспечения системы видеонаблюдения - Лицензия на подключение каналов видео х 64 шт.; - Лицензия на интеграцию FireSec. Для обеспечения работоспособности системы предустановлена операционная система Windows 10 IoT Enterprise. В состав решения включен Support SLA Start - Расширенная техническая поддержка на период запуска системы, Warranty SLA 1 year - 1 год сервисной модели на расширенное гарантийное обслуживание. Гарантия 3 года. | 677600 | Видеосерверы «PRO» разработаны с учетом высоких требований, предъявляемых к высокопроизводительным системам обработки видео, способных обеспечить работу в режиме 24/7 со сроком эксплуатации не менее 7 лет. В базовом исполнении по умолчанию присутствуют отказоустойчивые компоненты для построения дискового массива RAID 5 и дублирующий блок питания «Redundant». Видеосерверы поддерживают подключение от 64 до 128 IP-каналов видео в зависимости от модели устройства, и обладают необходимым набором функций: ∙ запись видео в архив; ∙ поддержка детекции движения и аналитики в IP-камерах; ∙ реакция на происходящие события; ∙ удобный поиск в архиве; ∙ поддержка графических планов; ∙ поддержка пользовательского интерфейса; ∙ передача потоков в ОПС «FireSec» RUBEZH.
| Видеосервер RV-SE2800 Оператор PRO | Видеосервер RV-SE2800 Оператор PRO. Сервер записи без отображения до 96 IP камер. Исполнение – Rack Mount 19’ 2U. Разрешение потока IP видеокамер на запись без ограничения, с суммарным битрейтом до 768 Мбит/с.; Отправка видеопотоков на клиенты в разрешении D1 720х576@25 к/с в мультикартинке, в полноэкранном режиме без ограничения. Возможность установки до 8хHDD SAS/SATA, Hot Swap; Аппаратная поддержка RAID 0,1,5,10. Питание системы 220V, 2хБП до 740W. В составе программного обеспечения R-OPERATOR, для обеспечения системы видеонаблюдения - Лицензия на подключение каналов видео х 96 шт.; - Лицензия на интеграцию FireSec. Для обеспечения работоспособности системы предустановлена операционная система Windows 10 IoT Enterprise. В состав решения включен Support SLA Start - Расширенная техническая поддержка на период запуска системы, Warranty SLA 1 year - 1 год сервисной модели на расширенное гарантийное обслуживание. Гарантия 3 года. | 756800
| Видеосервер RV-SE2900 Оператор PRO | Видеосервер RV-SE2900 Оператор PRO. Сервер записи без отображения до 128 IP камер. Исполнение – Rack Mount 19’ 2U. Разрешение потока IP видеокамер на запись без ограничения, с суммарным битрейтом до 1024 Мбит/с.; Отправка видеопотоков на клиенты в разрешении D1 720х576@25 к/с в мультикартинке, в полноэкранном режиме без ограничения. Возможность установки до 12хHDD SAS/SATA, Hot Swap; Аппаратная поддержка RAID 0,1,5,10. Питание системы 220V, 2хБП до 920W.В составе программного обеспечения R-OPERATOR, для обеспечения системы видеонаблюдения - Лицензия на подключение каналов видео х 128 шт.; - Лицензия на интеграцию FireSec. Для обеспечения работоспособности системы предустановлена операционная система Windows 10 IoT Enterprise. В состав решения включен Support SLA Start - Расширенная техническая поддержка на период запуска системы, Warranty SLA 1 year - 1 год сервисной модели на расширенное гарантийное обслуживание. Гарантия 3 года. | 1026300
Типовые платформы УРМ
Рабочие станции серии ECO |  |  |  | Описание линейки
| Рабочая станция RV-WS0320 Оператор ECO | Рабочая станция RV-WS0320 Оператор ECO. УРМ для отображения до 32 IP камер. Исполнение – Башня; Отображение до 32 IP камер в разрешении D1 720х576@25 к/с, в мультикартинке, до 2 МП в полноэкранном режиме; Подключение до 2 мониторов; Питание системы 220V, БП до 450W. В составе программного обеспечения R-OPERATOR, для обеспечения системы видеонаблюдения -УРМ. Для обеспечения работоспособности системы предустановлена операционная система Windows 10 IoT Enterprise. В состав решения включен Support SLA Start - Расширенная техническая поддержка на период запуска системы. Гарантия 3 года. | 211800 | Рабочие станции «ECO» разработаны с учетом требований к отображению общестандартного количества каналов видео в многомониторной конфигурации. Оборудование поддерживает отображение от 32 до 64 каналов видео в удобном для восприятия разрешении (D1 720х576, 25 к/сек. по всем каналам), с возможностью подключения от 2 до 4 мониторов максимального разрешения Full HD (1920×1080).
| Рабочая станция RV-WS0640 Оператор ECO | Рабочая станция RV-WS0640 Оператор ECO. УРМ для отображения до 64 IP камер. Исполнение – Башня; Отображение до 64 IP камер в разрешении D1 720х576@25 к/с, в мультикартинке, до 2 МП в полноэкранном режиме; Подключение до 4 мониторов; Питание системы 220V, БП до 550W. В составе программного обеспечения R-OPERATOR, для обеспечения системы видеонаблюдения -УРМ. Для обеспечения работоспособности системы предустановлена операционная система Windows 10 IoT Enterprise. В состав решения включен Support SLA Start - Расширенная техническая поддержка на период запуска системы. Гарантия 3 года. | 328400
Рабочие станции серии PRO |  |  |  | Описание линейки
| Рабочая станция RV-WS0960 Оператор PRO | Рабочая станция RV-WS0960 Оператор PRO. УРМ для отображения до 96 IP камер. Исполнение – Башня; Отображение до 96 IP камер в разрешении D1 720х576@25 к/с, в мультикартинке, до 8 МП в полноэкранном режиме; Подключение до 6 мониторов; Питание системы 220V, БП до 650W. В составе программного обеспечения R-OPERATOR, для обеспечения системы видеонаблюдения -УРМ. Для обеспечения работоспособности системы предустановлена операционная система Windows 10 IoT Enterprise. В состав решения включен Support SLA Start - Расширенная техническая поддержка на период запуска системы, Warranty SLA 1 year - 1 год сервисной модели на расширенное гарантийное обслуживание. Гарантия 3 года. | 470800 | Рабочие станции «PRO» разработаны с учетом требований к отображению большого количества каналов видео в многомониторной конфигурации или в формате «видеостены». Оборудование поддерживает отображение от 96 до 128 каналов видео в удобном для восприятия разрешении (D1 720х576, 25 к/сек., по всем каналам), с возможностью подключения от 6 до 8 мониторов максимального разрешения 4K (4096×3072).
| Рабочая станция RV-WS1280 Оператор PRO | Рабочая станция RV-WS1280 Оператор PRO. УРМ для отображения до 128 IP камер. Исполнение – Башня; Отображение до 128 IP камер в разрешении D1 720х576@25 к/с, в мультикартинке, до 8 МП в полноэкранном режиме; Подключение до 8 мониторов; Питание системы 220V, БП до 650W. В составе программного обеспечения R-OPERATOR, для обеспечения системы видеонаблюдения -УРМ. Для обеспечения работоспособности системы предустановлена операционная система Windows 10 IoT Enterprise. В состав решения включен Support SLA Start - Расширенная техническая поддержка на период запуска системы, Warranty SLA 1 year - 1 год сервисной модели на расширенное гарантийное обслуживание. Гарантия 3 года. | 753500
Серверные решения Аквариус
| Сервер "Аквариус" T40 S208DF-B R54 | (Аналог Видеосервер RV-SE2600 Оператор PRO) Сервер «Аквариус» T40 S208DF-B R54 (E2224G/2DDR4_8G/Vint/SSD480_B/RAID_8P_R5/KM/2CBL_C13C14_3M/2PSU700P), Однопроцессорный сервер форм-фактора 2U, который может размещаться в стойках до 700мм. Сервер записи без отображения до 64 IP камер. Оптимальное соотношение цена/функциональность/производительность для сервера записи без отображения до 64 IP камер с суммарным битрейтом до 512 Мбит/с. ∙ Процессор Intel Xeon E-22xx, обеспечивает необходимую производительность для всех базовых задач видеонаблюдения ∙ По умолчанию 4 сетевых порта 1000Base-T Intel i210-AT ∙ Установлен аппаратный RAID контроллер с поддержкой RAID 0/1/10/5/50/6/60 ∙ Возможность установки до 8 внутренних накопителей HDD SAS/SATA 3.5”, с возможностью горячей замены ∙ Возможность установки до 2 внутренних накопителей SSD 2.5” SATA ∙ Установлены 2 блока питания мощностью до 700Вт 80Plus Platinum с поддержкой резервирования и горячей замены ∙ Возможность расширения за счет установки дополнительных PCI-E 3.0 HBA адаптеров и RAID контроллеров ∙ ОС НЕ УСТАНОВЛЕНА. Поддержка ОС: RedHat Enterprise Linux Server 7.x, Microsoft Windows Server 2016, Microsoft Windows Server 2019, CentOS 7.x, SUSE Enterprise Linux Server 12.x. Стандартная гарантия 3 года | По запросу | Сертификат № 878 Постановление Правительства РФ от 10 июля 2019 г. N 878 "О мерах стимулирования производства радиоэлектронной продукции на территории Российской Федерации при осуществлении закупок товаров, работ, услуг для обеспечения государственных и муниципальных нужд.
| Сервер "Аквариус" T40 S212DF-B R54 | (Аналог Видеосервер RV-SE2900 Оператор PRO) Сервер «Аквариус» T40 S212DF-B R54 (E2286G/2DDR4_8G/Vint/SSD480_B/RAID_16P_2G/KM/2CBL_C13C14_3M/2PSU800P), Однопроцессорный сервер форм-фактора 2U, который может размещаться в стойках до 700мм. Сервер записи без отображения до 128 IP камер. Оптимальное соотношение цена/функциональность/производительность для сервера записи без отображения до 128 IP камер с суммарным битрейтом до 1024 Мбит/с. ∙ Процессор Intel Xeon E-22xx, обеспечивает необходимую производительность для всех базовых задач видеонаблюдения ∙ По умолчанию 4 сетевых порта 1000Base-T Intel i210-AT ∙ Установлен аппаратный RAID контроллер с поддержкой RAID 0/1/10/5/50/6/60 ∙ Возможность установки до 12 внутренних накопителей HDD SAS/SATA 3.5”, с возможностью горячей замены ∙ Возможность установки до 2 внутренних накопителей SSD 2.5” SATA, с возможностью горячей замены ∙ Установлены 2 блока питания мощностью до 800Вт 80Plus Platinum с поддержкой резервирования и горячей замены ∙ Возможность расширения за счет установки дополнительных PCI-E 3.0 HBA адаптеров и RAID контроллеров ∙ ОС НЕ УСТАНОВЛЕНА. Поддержка ОС: RedHat Enterprise Linux Server 7.x, Microsoft Windows Server 2016, Microsoft Windows Server 2019, CentOS 7.x, SUSE Enterprise Linux Server 12.x. Стандартная гарантия 3 года | По запросу
| Рабочая станция "Аквариус" P30 K44 R54 6M | (Аналог Рабочая станция RV-WS0960 Оператор PRO) Aquarius PRO P30 K44 R54 6M (MDT_650B/2CF12/Ci9_11900F/2DDR4_8G/2T400_2G/SSD250_NVMe_M2/KM), Рабочая станция форм-фактора Midi-Tower, для отображения до 96 IP камер на 6 мониторах. Оптимальное соотношение цена/функциональность/производительность для рабочей станции с отображением до 96 IP камер с суммарной скоростью видеоввода до 2400 к/с. ∙ Процессор Intel Core i9 11-го поколения, обеспечивает необходимую производительность для всех базовых задач видеонаблюдения ∙ Возможность подключить до 6 мониторов 4K ∙ Установлены 2 видеокарты NVIDIA T на базе архитектуры NVIDIA Turing ∙ Высокоскростной сетевой контроллер 2.5 Гб/сек ∙ Возможность установки до 4 внутренних накопителей HDD SATA 3.5” ∙ Возможность установки до 2 внутренних накопителей SSD M.2 (SATA3/PCIe Gen3/4 x4/NVMe) ∙ Установлен 1 блок питания мощностью до 650Вт 80Plus Bronze ∙ Переходники Mini DisplayPort-HDMI в комплекте ∙ ОС НЕ УСТАНОВЛЕНА. Поддержка ОС: Microsoft Windows 10, CentOS 7.x. Стандартная гарантия 3 года | По запросу
| Рабочая станция "Аквариус" P30 K44 R54 8M | (Аналог Рабочая станция RV-WS1280 Оператор PRO) Aquarius PRO P30 K44 R54 8M (MDT_650G/2CF12/Ci9_11900F/2DDR4_16G/2T600_4G/SSD250_NVMe_M2/KM), Рабочая станция форм-фактора Midi-Tower, для отображения до 128 IP камер на 6 мониторах. Оптимальное соотношение цена/функциональность/производительность для рабочей станции с отображением до 128 IP камер с суммарной скоростью видеоввода до 3200 к/с. ∙ Процессор Intel Core i9 11-го поколения, обеспечивает необходимую производительность для всех базовых задач видеонаблюдения ∙ Возможность подключить до 8 мониторов 4K ∙ Установлены 2 видеокарты NVIDIA T на базе архитектуры NVIDIA Turing ∙ Высокоскростной сетевой контроллер 2.5 Гб/сек ∙ Возможность установки до 4 внутренних накопителей HDD SATA 3.5” ∙ Возможность установки до 2 внутренних накопителей SSD M.2 (SATA3/PCIe Gen3/4 x4/NVMe) ∙ Установлен 1 блок питания мощностью до 650Вт 80Plus Gold ∙ Переходники Mini DisplayPort-HDMI в комплекте ∙ ОС НЕ УСТАНОВЛЕНА. Поддержка ОС: Microsoft Windows 10, CentOS 7.x. Стандартная гарантия 3 года | По запросу

## IP-камеры RUBEZH
Фото | Наименование | Краткие характеристики | Розничная цена, руб. | Статус | Кол-во штук в коробке | Примечание
IP-КАМЕРЫ ВИДЕОНАБЛЮДЕНИЯ
3 серия
Разрешение 2 Мп
| RV-3NCF2166 (2.8) | Тип корпуса: Купольная; Тип матрицы: 1/2.8” КМОП; Тип объектива: Фиксированный; Фокусное расстояние: 2,8 мм ; ИК-подсветка: 20 м; Максимальное разрешение, частота кадров: 2Мп, 25к/с; Поддерживаемые видеокодеки: H.264; H.265; MJPEG; Смарт-битрейт: Да; Дополнительно: ROI; Компенсация засветки: WDR (120 дБ); Система шумоподавления: 3D DNR; Встроенный микрофон: Да; Поддержка карт памяти: MicroSD, до 128 Гб; Видеоаналитика: Детектор движения; Электропитание: PoE 802.3af / DC 12 В, до 3,7 Вт; Класс защиты: IP66 IK10; Диапазон рабочих температур: -40°С...50°С | по запросу
| RV-3NCF2166-I1 (2.8) | Тип корпуса: Купольная; Тип матрицы: 1/2.8” КМОП; Тип объектива: Фиксированный; Фокусное расстояние: 2,8 мм ; ИК-подсветка: 20 м; Максимальное разрешение, частота кадров: 2Мп, 25к/с; Поддерживаемые видеокодеки: H.264; H.265; MJPEG; Смарт-битрейт: Да; Дополнительно: ROI; Компенсация засветки: WDR (120 дБ); Система шумоподавления: 3D DNR; Встроенный микрофон: Да; Поддержка карт памяти: MicroSD, до 128 Гб; Видеоаналитика: Детектор движения; Детектор закрытия; Изменение сцены; Пересечение линии; Пересечение области; Трекинг объекта; Электропитание: PoE 802.3af / DC 12 В, до 3,7 Вт; Класс защиты: IP66 IK10; Диапазон рабочих температур: -40°С...50°С | по запросу
| RV-3NCF2166-I3 (2.8) | Тип корпуса: Купольная; Тип матрицы: 1/2.8” КМОП; Тип объектива: Фиксированный; Фокусное расстояние: 2,8 мм ; ИК-подсветка: 20 м; Максимальное разрешение, частота кадров: 2Мп, 25к/с; Поддерживаемые видеокодеки: H.264; H.265; MJPEG; Смарт-битрейт: Да; Дополнительно: ROI; Компенсация засветки: WDR (120 дБ); Система шумоподавления: 3D DNR; Встроенный микрофон: Да; Поддержка карт памяти: MicroSD, до 128 Гб; Видеоаналитика: Детектор движения; Детектор саботажа; Пересечение линии; Пересечение области; Оставленный предмет; Пропавший предмет; Праздношатание; Контроль направления; Подсчет объектов; Вход в область; Выход из области; Появление в области; Исчезновение в области; Остановка в области; Классификация объектов; Контроль несанкционированного прохода; Трекинг объекта; Электропитание: PoE 802.3af / DC 12 В, до 3,7 Вт; Класс защиты: IP66 IK10; Диапазон рабочих температур: -40°С...50°С | по запросу
| RV-3NCF2166 (4.0) | Тип корпуса: Купольная; Тип матрицы: 1/2.8” КМОП; Тип объектива: Фиксированный; Фокусное расстояние: 4 мм ; ИК-подсветка: 20 м; Максимальное разрешение, частота кадров: 2Мп, 25к/с; Поддерживаемые видеокодеки: H.264; H.265; MJPEG; Смарт-битрейт: Да; Дополнительно: ROI; Компенсация засветки: WDR (120 дБ); Система шумоподавления: 3D DNR; Встроенный микрофон: Да; Поддержка карт памяти: MicroSD, до 128 Гб; Видеоаналитика: Детектор движения; Электропитание: PoE 802.3af / DC 12 В, до 3,7 Вт; Класс защиты: IP66 IK10; Диапазон рабочих температур: -40°С...50°С | по запросу
| RV-3NCF2166-I1 (4.0) | Тип корпуса: Купольная; Тип матрицы: 1/2.8” КМОП; Тип объектива: Фиксированный; Фокусное расстояние: 4 мм ; ИК-подсветка: 20 м; Максимальное разрешение, частота кадров: 2Мп, 25к/с; Поддерживаемые видеокодеки: H.264; H.265; MJPEG; Смарт-битрейт: Да; Дополнительно: ROI; Компенсация засветки: WDR (120 дБ); Система шумоподавления: 3D DNR; Встроенный микрофон: Да; Поддержка карт памяти: MicroSD, до 128 Гб; Видеоаналитика: Детектор движения; Детектор закрытия; Изменение сцены; Пересечение линии; Пересечение области; Трекинг объекта; Электропитание: PoE 802.3af / DC 12 В, до 3,7 Вт; Класс защиты: IP66 IK10; Диапазон рабочих температур: -40°С...50°С | по запросу
| RV-3NCF2166-I3 (4.0) | Тип корпуса: Купольная; Тип матрицы: 1/2.8” КМОП; Тип объектива: Фиксированный; Фокусное расстояние: 4 мм ; ИК-подсветка: 20 м; Максимальное разрешение, частота кадров: 2Мп, 25к/с; Поддерживаемые видеокодеки: H.264; H.265; MJPEG; Смарт-битрейт: Да; Дополнительно: ROI; Компенсация засветки: WDR (120 дБ); Система шумоподавления: 3D DNR; Встроенный микрофон: Да; Поддержка карт памяти: MicroSD, до 128 Гб; Видеоаналитика: Детектор движения; Детектор саботажа; Пересечение линии; Пересечение области; Оставленный предмет; Пропавший предмет; Праздношатание; Контроль направления; Подсчет объектов; Вход в область; Выход из области; Появление в области; Исчезновение в области; Остановка в области; Классификация объектов; Контроль несанкционированного прохода; Трекинг объекта; Электропитание: PoE 802.3af / DC 12 В, до 3,7 Вт; Класс защиты: IP66 IK10; Диапазон рабочих температур: -40°С...50°С | по запросу
| RV-3NCF2166 (6.0) | Тип корпуса: Купольная; Тип матрицы: 1/2.8” КМОП; Тип объектива: Фиксированный; Фокусное расстояние: 6 мм ; ИК-подсветка: 20 м; Максимальное разрешение, частота кадров: 2Мп, 25к/с; Поддерживаемые видеокодеки: H.264; H.265; MJPEG; Смарт-битрейт: Да; Дополнительно: ROI; Компенсация засветки: WDR (120 дБ); Система шумоподавления: 3D DNR; Встроенный микрофон: Да; Поддержка карт памяти: MicroSD, до 128 Гб; Видеоаналитика: Детектор движения; Электропитание: PoE 802.3af / DC 12 В, до 3,7 Вт; Класс защиты: IP66 IK10; Диапазон рабочих температур: -40°С...50°С | по запросу
| RV-3NCF2166-I1 (6.0) | Тип корпуса: Купольная; Тип матрицы: 1/2.8” КМОП; Тип объектива: Фиксированный; Фокусное расстояние: 6 мм ; ИК-подсветка: 20 м; Максимальное разрешение, частота кадров: 2Мп, 25к/с; Поддерживаемые видеокодеки: H.264; H.265; MJPEG; Смарт-битрейт: Да; Дополнительно: ROI; Компенсация засветки: WDR (120 дБ); Система шумоподавления: 3D DNR; Встроенный микрофон: Да; Поддержка карт памяти: MicroSD, до 128 Гб; Видеоаналитика: Детектор движения; Детектор закрытия; Изменение сцены; Пересечение линии; Пересечение области; Трекинг объекта; Электропитание: PoE 802.3af / DC 12 В, до 3,7 Вт; Класс защиты: IP66 IK10; Диапазон рабочих температур: -40°С...50°С | по запросу
| RV-3NCF2166-I3 (6.0) | Тип корпуса: Купольная; Тип матрицы: 1/2.8” КМОП; Тип объектива: Фиксированный; Фокусное расстояние: 6 мм ; ИК-подсветка: 20 м; Максимальное разрешение, частота кадров: 2Мп, 25к/с; Поддерживаемые видеокодеки: H.264; H.265; MJPEG; Смарт-битрейт: Да; Дополнительно: ROI; Компенсация засветки: WDR (120 дБ); Система шумоподавления: 3D DNR; Встроенный микрофон: Да; Поддержка карт памяти: MicroSD, до 128 Гб; Видеоаналитика: Детектор движения; Детектор саботажа; Пересечение линии; Пересечение области; Оставленный предмет; Пропавший предмет; Праздношатание; Контроль направления; Подсчет объектов; Вход в область; Выход из области; Появление в области; Исчезновение в области; Остановка в области; Классификация объектов; Контроль несанкционированного прохода; Трекинг объекта; Электропитание: PoE 802.3af / DC 12 В, до 3,7 Вт; Класс защиты: IP66 IK10; Диапазон рабочих температур: -40°С...50°С | по запросу
| RV-3NCF2166 (8.0) | Тип корпуса: Купольная; Тип матрицы: 1/2.8” КМОП; Тип объектива: Фиксированный; Фокусное расстояние: 8 мм ; ИК-подсветка: 20 м; Максимальное разрешение, частота кадров: 2Мп, 25к/с; Поддерживаемые видеокодеки: H.264; H.265; MJPEG; Смарт-битрейт: Да; Дополнительно: ROI; Компенсация засветки: WDR (120 дБ); Система шумоподавления: 3D DNR; Встроенный микрофон: Да; Поддержка карт памяти: MicroSD, до 128 Гб; Видеоаналитика: Детектор движения; Электропитание: PoE 802.3af / DC 12 В, до 3,7 Вт; Класс защиты: IP66 IK10; Диапазон рабочих температур: -40°С...50°С | по запросу
| RV-3NCF2166-I1 (8.0) | Тип корпуса: Купольная; Тип матрицы: 1/2.8” КМОП; Тип объектива: Фиксированный; Фокусное расстояние: 8 мм ; ИК-подсветка: 20 м; Максимальное разрешение, частота кадров: 2Мп, 25к/с; Поддерживаемые видеокодеки: H.264; H.265; MJPEG; Смарт-битрейт: Да; Дополнительно: ROI; Компенсация засветки: WDR (120 дБ); Система шумоподавления: 3D DNR; Встроенный микрофон: Да; Поддержка карт памяти: MicroSD, до 128 Гб; Видеоаналитика: Детектор движения; Детектор закрытия; Изменение сцены; Пересечение линии; Пересечение области; Трекинг объекта; Электропитание: PoE 802.3af / DC 12 В, до 3,7 Вт; Класс защиты: IP66 IK10; Диапазон рабочих температур: -40°С...50°С | по запросу
| RV-3NCF2166-I3 (8.0) | Тип корпуса: Купольная; Тип матрицы: 1/2.8” КМОП; Тип объектива: Фиксированный; Фокусное расстояние: 8 мм ; ИК-подсветка: 20 м; Максимальное разрешение, частота кадров: 2Мп, 25к/с; Поддерживаемые видеокодеки: H.264; H.265; MJPEG; Смарт-битрейт: Да; Дополнительно: ROI; Компенсация засветки: WDR (120 дБ); Система шумоподавления: 3D DNR; Встроенный микрофон: Да; Поддержка карт памяти: MicroSD, до 128 Гб; Видеоаналитика: Детектор движения; Детектор саботажа; Пересечение линии; Пересечение области; Оставленный предмет; Пропавший предмет; Праздношатание; Контроль направления; Подсчет объектов; Вход в область; Выход из области; Появление в области; Исчезновение в области; Остановка в области; Классификация объектов; Контроль несанкционированного прохода; Трекинг объекта; Электропитание: PoE 802.3af / DC 12 В, до 3,7 Вт; Класс защиты: IP66 IK10; Диапазон рабочих температур: -40°С...50°С | по запросу
| RV-3BMB2 | Монтажная коробка для купольных IP-камер RV-3NCF2166 | по запросу
| RV-3BWM3 | Настенный кронштейн для купольных IP-камер RV-3NCF2166. | по запросу
| RV-3BR2 | Потолочный кронштейн для купольных IP-камер RV-3NCF2166 | по запросу
| RV-3NCD2165-P (2.8-12) | Тип корпуса: Купольная; Тип матрицы: 1/2.8” КМОП; Тип объектива: Моторизированный; Фокусное расстояние: 2,8 -12мм ; ИК-подсветка: 30 м; Максимальное разрешение, частота кадров: 2Мп, 25к/с; Поддерживаемые видеокодеки: H.264; H.264H; H.265; MJPEG; Смарт-битрейт: Да; Дополнительно: ROI; Компенсация засветки: WDR (120 дБ); Система шумоподавления: 3D DNR; Аудио вход/выход: 1/1; Тревожные входы/выходы: 1/1; Поддержка карт памяти: MicroSD, до 128 Гб; Видеоаналитика: Детектор движения; Электропитание: PoE 802.3af / DC 12 В, до 7,5 Вт; Класс защиты: IP54; Диапазон рабочих температур: -55°С...50°С | по запросу
| RV-3NCD2165-P-I1 (2.8-12) | Тип корпуса: Купольная; Тип матрицы: 1/2.8” КМОП; Тип объектива: Моторизированный; Фокусное расстояние: 2,8 -12мм ; ИК-подсветка: 30 м; Максимальное разрешение, частота кадров: 2Мп, 25к/с; Поддерживаемые видеокодеки: H.264; H.264H; H.265; MJPEG; Смарт-битрейт: Да; Дополнительно: ROI; Компенсация засветки: WDR (120 дБ); Система шумоподавления: 3D DNR; Аудио вход/выход: 1/1; Тревожные входы/выходы: 1/1; Поддержка карт памяти: MicroSD, до 128 Гб; Видеоаналитика: Детектор движения; Детектор закрытия; Изменение сцены; Пересечение линии; Пересечение области; Трекинг объекта; Электропитание: PoE 802.3af / DC 12 В, до 7,5 Вт; Класс защиты: IP54; Диапазон рабочих температур: -55°С...50°С | по запросу
| RV-3NCD2165-P-I3 (2.8-12) | Тип корпуса: Купольная; Тип матрицы: 1/2.8” КМОП; Тип объектива: Моторизированный; Фокусное расстояние: 2,8 -12мм ; ИК-подсветка: 30 м; Максимальное разрешение, частота кадров: 2Мп, 25к/с; Поддерживаемые видеокодеки: H.264; H.264H; H.265; MJPEG; Смарт-битрейт: Да; Дополнительно: ROI; Компенсация засветки: WDR (120 дБ); Система шумоподавления: 3D DNR; Аудио вход/выход: 1/1; Тревожные входы/выходы: 1/1; Поддержка карт памяти: MicroSD, до 128 Гб; Видеоаналитика: Детектор движения; Детектор саботажа; Пересечение линии; Пересечение области; Оставленный предмет; Пропавший предмет; Праздношатание; Контроль направления; Подсчет объектов; Вход в область; Выход из области; Появление в области; Исчезновение в области; Остановка в области; Классификация объектов; Контроль несанкционированного прохода; Трекинг объекта; Электропитание: PoE 802.3af / DC 12 В, до 7,5 Вт; Класс защиты: IP54; Диапазон рабочих температур: -55°С...50°С | по запросу
| RV-3BWM1 | Настенный кронштейн для купольных IP-камер RV-3NCD2165-P. | по запросу
| RV-3NCD2165 (2.8-12) | Тип корпуса: Купольная; Тип матрицы: 1/2.8” КМОП; Тип объектива: Моторизированный; Фокусное расстояние: 2,8 -12мм ; ИК-подсветка: 30 м; Максимальное разрешение, частота кадров: 2Мп, 25к/с; Поддерживаемые видеокодеки: H.264; H.264H; H.265; MJPEG; Смарт-битрейт: Да; Дополнительно: ROI; Компенсация засветки: WDR (120 дБ); Система шумоподавления: 3D DNR; Аудио вход/выход: 1/1; Тревожные входы/выходы: 1/1; Поддержка карт памяти: MicroSD, до 128 Гб; Видеоаналитика: Детектор движения; Электропитание: PoE 802.3af / DC 12 В, до 7,5 Вт; Класс защиты: IP68 IK10; Диапазон рабочих температур: -55°С...50°С | по запросу
| RV-3NCD2165-I1 (2.8-12) | Тип корпуса: Купольная; Тип матрицы: 1/2.8” КМОП; Тип объектива: Моторизированный; Фокусное расстояние: 2,8 -12мм ; ИК-подсветка: 30 м; Максимальное разрешение, частота кадров: 2Мп, 25к/с; Поддерживаемые видеокодеки: H.264; H.264H; H.265; MJPEG; Смарт-битрейт: Да; Дополнительно: ROI; Компенсация засветки: WDR (120 дБ); Система шумоподавления: 3D DNR; Аудио вход/выход: 1/1; Тревожные входы/выходы: 1/1; Поддержка карт памяти: MicroSD, до 128 Гб; Видеоаналитика: Детектор движения; Детектор саботажа; Пересечение линии; Пересечение области; Трекинг объекта; Электропитание: PoE 802.3af / DC 12 В, до 7,5 Вт; Класс защиты: IP68 IK10; Диапазон рабочих температур: -55°С...50°С | по запросу
| RV-3NCD2165-I3 (2.8-12) | Тип корпуса: Купольная; Тип матрицы: 1/2.8” КМОП; Тип объектива: Моторизированный; Фокусное расстояние: 2,8 -12мм ; ИК-подсветка: 30 м; Максимальное разрешение, частота кадров: 2Мп, 25к/с; Поддерживаемые видеокодеки: H.264; H.264H; H.265; MJPEG; Смарт-битрейт: Да; Дополнительно: ROI; Компенсация засветки: WDR (120 дБ); Система шумоподавления: 3D DNR; Аудио вход/выход: 1/1; Тревожные входы/выходы: 1/1; Поддержка карт памяти: MicroSD, до 128 Гб; Видеоаналитика: Детектор движения; Детектор саботажа; Пересечение линии; Пересечение области; Оставленный предмет; Пропавший предмет; Праздношатание; Контроль направления; Подсчет объектов; Вход в область; Выход из области; Появление в области; Исчезновение в области; Остановка в области; Классификация объектов; Контроль несанкционированного прохода; Трекинг объекта; Электропитание: PoE 802.3af / DC 12 В, до 7,5 Вт; Класс защиты: IP68 IK10; Диапазон рабочих температур: -55°С...50°С | по запросу
| RV-3BWM2 | Настенный кронштейн для купольных IP-камер RV-3NCD2165. | по запросу
| RV-3BSM1 | Солнцезащитный козырек для купольных IP-камер RV-3NCD2165 | по запросу
| RV-3BR1 | Потолочный кронштейн для купольных IP-камер RV-3NCD2165. | по запросу
| RV-3NCT2165 (2.8-12) | Тип корпуса: Цилиндрическая; Тип матрицы: 1/2.8” КМОП; Тип объектива: Моторизированный; Фокусное расстояние: 2,8 -12мм ; ИК-подсветка: 40 м; Максимальное разрешение, частота кадров: 2Мп, 25к/с; Поддерживаемые видеокодеки: H.264; H.265; MJPEG; Смарт-битрейт: Да; Дополнительно: ROI; Компенсация засветки: WDR (120 дБ); Система шумоподавления: 3D DNR; Аудио вход/выход: 1/1; Тревожные входы/выходы: 1/1; Поддержка карт памяти: MicroSD, до 128 Гб; Видеоаналитика: Детектор движения; Электропитание: PoE 802.3af / DC 12 В, до 8,9 Вт; Класс защиты: IP66 ; Диапазон рабочих температур: -55°С...50°С | по запросу
| RV-3NCT2165-I1 (2.8-12) | Тип корпуса: Цилиндрическая; Тип матрицы: 1/2.8” КМОП; Тип объектива: Моторизированный; Фокусное расстояние: 2,8 -12мм ; ИК-подсветка: 40 м; Максимальное разрешение, частота кадров: 2Мп, 25к/с; Поддерживаемые видеокодеки: H.264; H.265; MJPEG; Смарт-битрейт: Да; Дополнительно: ROI; Компенсация засветки: WDR (120 дБ); Система шумоподавления: 3D DNR; Аудио вход/выход: 1/1; Тревожные входы/выходы: 1/1; Поддержка карт памяти: MicroSD, до 128 Гб; Видеоаналитика: Детектор движения; Детектор закрытия; Изменение сцены; Пересечение линии; Пересечение области; Трекинг объекта; Электропитание: PoE 802.3af / DC 12 В, до 8,9 Вт; Класс защиты: IP66 ; Диапазон рабочих температур: -55°С...50°С | по запросу
| RV-3NCT2165-I3 (2.8-12) | Тип корпуса: Цилиндрическая; Тип матрицы: 1/2.8” КМОП; Тип объектива: Моторизированный; Фокусное расстояние: 2,8 -12мм ; ИК-подсветка: 40 м; Максимальное разрешение, частота кадров: 2Мп, 25к/с; Поддерживаемые видеокодеки: H.264; H.265; MJPEG; Смарт-битрейт: Да; Дополнительно: ROI; Компенсация засветки: WDR (120 дБ); Система шумоподавления: 3D DNR; Аудио вход/выход: 1/1; Тревожные входы/выходы: 1/1; Поддержка карт памяти: MicroSD, до 128 Гб; Видеоаналитика: Детектор движения; Детектор саботажа; Пересечение линии; Пересечение области; Оставленный предмет; Пропавший предмет; Праздношатание; Контроль направления; Подсчет объектов; Вход в область; Выход из области; Появление в области; Исчезновение в области; Остановка в области; Классификация объектов; Контроль несанкционированного прохода; Трекинг объекта; Электропитание: PoE 802.3af / DC 12 В, до 8,9 Вт; Класс защиты: IP66 ; Диапазон рабочих температур: -55°С...50°С | по запросу
| RV-3NCT2165 (6.0-50) | Тип корпуса: Цилиндрическая; Тип матрицы: 1/2.8” КМОП; Тип объектива: Моторизированный; Фокусное расстояние: 6 -50мм ; ИК-подсветка: 50 м; Максимальное разрешение, частота кадров: 2Мп, 25к/с; Поддерживаемые видеокодеки: H.264; H.265; MJPEG; Смарт-битрейт: Да; Дополнительно: ROI; Компенсация засветки: WDR (120 дБ); Система шумоподавления: 3D DNR; Аудио вход/выход: 1/1; Тревожные входы/выходы: 1/1; Поддержка карт памяти: MicroSD, до 128 Гб; Видеоаналитика: Детектор движения; Электропитание: PoE 802.3af / DC 12 В, до 8,9 Вт; Класс защиты: IP66 ; Диапазон рабочих температур: -55°С...50°С | по запросу
| RV-3NCT2165-I1 (6.0-50) | Тип корпуса: Цилиндрическая; Тип матрицы: 1/2.8” КМОП; Тип объектива: Моторизированный; Фокусное расстояние: 6 -50мм ; ИК-подсветка: 50 м; Максимальное разрешение, частота кадров: 2Мп, 25к/с; Поддерживаемые видеокодеки: H.264; H.265; MJPEG; Смарт-битрейт: Да; Дополнительно: ROI; Компенсация засветки: WDR (120 дБ); Система шумоподавления: 3D DNR; Аудио вход/выход: 1/1; Тревожные входы/выходы: 1/1; Поддержка карт памяти: MicroSD, до 128 Гб; Видеоаналитика: Детектор движения; Детектор закрытия; Изменение сцены; Пересечение линии; Пересечение области; Трекинг объекта; Электропитание: PoE 802.3af / DC 12 В, до 8,9 Вт; Класс защиты: IP66 ; Диапазон рабочих температур: -55°С...50°С | по запросу
| RV-3NCT2165-I3 (6.0-50) | Тип корпуса: Цилиндрическая; Тип матрицы: 1/2.8” КМОП; Тип объектива: Моторизированный; Фокусное расстояние: 6 -50мм ; ИК-подсветка: 50 м; Максимальное разрешение, частота кадров: 2Мп, 25к/с; Поддерживаемые видеокодеки: H.264; H.265; MJPEG; Смарт-битрейт: Да; Дополнительно: ROI; Компенсация засветки: WDR (120 дБ); Система шумоподавления: 3D DNR; Аудио вход/выход: 1/1; Тревожные входы/выходы: 1/1; Поддержка карт памяти: MicroSD, до 128 Гб; Видеоаналитика: Детектор движения; Детектор саботажа; Пересечение линии; Пересечение области; Оставленный предмет; Пропавший предмет; Праздношатание; Контроль направления; Подсчет объектов; Вход в область; Выход из области; Появление в области; Исчезновение в области; Остановка в области; Классификация объектов; Контроль несанкционированного прохода; Трекинг объекта; Электропитание: PoE 802.3af / DC 12 В, до 8,9 Вт; Класс защиты: IP66 ; Диапазон рабочих температур: -55°С...50°С | по запросу
| RV-3BMB1 | Монтажная коробка для цилиндрических IP-камер RV-3NCT2165. | по запросу
| RV-3BPM1 | Кронштейн для крепления на столб для IP-камер RV-3NCT2165. | по запросу
| RV-3BCM1 | Кронштейн для углового крепления IP-камер RV-3NCT2165. | по запросу
Разрешение 5 Мп
| RV-3NCD5065-P (2.7-13.5) | Тип корпуса: Купольная; Тип матрицы: 1/2.8” КМОП; Тип объектива: Моторизированный; Фокусное расстояние: 2,7 -13,5мм ; ИК-подсветка: 30 м; Максимальное разрешение, частота кадров: 5Мп, 25к/с; Поддерживаемые видеокодеки: H.264; H.265; MJPEG; Смарт-битрейт: Да; Дополнительно: ROI; Компенсация засветки: WDR (120 дБ); Система шумоподавления: 3D DNR; Аудио вход/выход: 1/1; Тревожные входы/выходы: 1/1; Поддержка карт памяти: MicroSD, до 128 Гб; Видеоаналитика: Детектор движения; Электропитание: PoE 802.3af / DC 12 В, до 8,3 Вт; Класс защиты: IP54 ; Диапазон рабочих температур: -55°С...50°С | по запросу
| RV-3NCD5065-P-I1 (2.7-13.5) | Тип корпуса: Купольная; Тип матрицы: 1/2.8” КМОП; Тип объектива: Моторизированный; Фокусное расстояние: 2,7 -13,5мм ; ИК-подсветка: 30 м; Максимальное разрешение, частота кадров: 5Мп, 25к/с; Поддерживаемые видеокодеки: H.264; H.265; MJPEG; Смарт-битрейт: Да; Дополнительно: ROI; Компенсация засветки: WDR (120 дБ); Система шумоподавления: 3D DNR; Аудио вход/выход: 1/1; Тревожные входы/выходы: 1/1; Поддержка карт памяти: MicroSD, до 128 Гб; Видеоаналитика: Детектор движения; Детектор закрытия; Изменение сцены; Пересечение линии; Пересечение области; Трекинг объекта; Электропитание: PoE 802.3af / DC 12 В, до 8,3 Вт; Класс защиты: IP54 ; Диапазон рабочих температур: -55°С...50°С | по запросу
| RV-3NCD5065-P-I3 (2.7-13.5) | Тип корпуса: Купольная; Тип матрицы: 1/2.8” КМОП; Тип объектива: Моторизированный; Фокусное расстояние: 2,7 -13,5мм ; ИК-подсветка: 30 м; Максимальное разрешение, частота кадров: 5Мп, 25к/с; Поддерживаемые видеокодеки: H.264; H.265; MJPEG; Смарт-битрейт: Да; Дополнительно: ROI; Компенсация засветки: WDR (120 дБ); Система шумоподавления: 3D DNR; Аудио вход/выход: 1/1; Тревожные входы/выходы: 1/1; Поддержка карт памяти: MicroSD, до 128 Гб; Видеоаналитика: Детектор движения; Детектор саботажа; Пересечение линии; Пересечение области; Оставленный предмет; Пропавший предмет; Праздношатание; Контроль направления; Подсчет объектов; Вход в область; Выход из области; Появление в области; Исчезновение в области; Остановка в области; Классификация объектов; Контроль несанкционированного прохода; Трекинг объекта; Электропитание: PoE 802.3af / DC 12 В, до 8,3 Вт; Класс защиты: IP54 ; Диапазон рабочих температур: -55°С...50°С | по запросу
| RV-3BWM1 | Настенный кронштейн для купольных IP-камер RV-3NCD5065-P | по запросу
| RV-3NCD5065 (2.7-13.5) | Тип корпуса: Купольная; Тип матрицы: 1/2.8” КМОП; Тип объектива: Моторизированный; Фокусное расстояние: 2,7 -13,5мм ; ИК-подсветка: 30 м; Максимальное разрешение, частота кадров: 5Мп, 25к/с; Поддерживаемые видеокодеки: H.264; H.264H; H.265; MJPEG; Смарт-битрейт: Да; Дополнительно: ROI; Компенсация засветки: WDR (120 дБ); Система шумоподавления: 3D DNR; Аудио вход/выход: 1/1; Тревожные входы/выходы: 1/1; Поддержка карт памяти: MicroSD, до 128 Гб; Видеоаналитика: Детектор движения; Электропитание: PoE 802.3af / DC 12 В, до 8,3 Вт; Класс защиты: IP68 IK10; Диапазон рабочих температур: -55°С...50°С | по запросу
| RV-3NCD5065-I1 (2.7-13.5) | Тип корпуса: Купольная; Тип матрицы: 1/2.8” КМОП; Тип объектива: Моторизированный; Фокусное расстояние: 2,7 -13,5мм ; ИК-подсветка: 30 м; Максимальное разрешение, частота кадров: 5Мп, 25к/с; Поддерживаемые видеокодеки: H.264; H.264H; H.265; MJPEG; Смарт-битрейт: Да; Дополнительно: ROI; Компенсация засветки: WDR (120 дБ); Система шумоподавления: 3D DNR; Аудио вход/выход: 1/1; Тревожные входы/выходы: 1/1; Поддержка карт памяти: MicroSD, до 128 Гб; Видеоаналитика: Детектор движения; Детектор закрытия; Изменение сцены; Пересечение линии; Пересечение области; Трекинг объекта; Электропитание: PoE 802.3af / DC 12 В, до 8,3 Вт; Класс защиты: IP68 IK10; Диапазон рабочих температур: -55°С...50°С | по запросу
| RV-3NCD5065-I3 (2.7-13.5) | Тип корпуса: Купольная; Тип матрицы: 1/2.8” КМОП; Тип объектива: Моторизированный; Фокусное расстояние: 2,7 -13,5мм ; ИК-подсветка: 30 м; Максимальное разрешение, частота кадров: 5Мп, 25к/с; Поддерживаемые видеокодеки: H.264; H.264H; H.265; MJPEG; Смарт-битрейт: Да; Дополнительно: ROI; Компенсация засветки: WDR (120 дБ); Система шумоподавления: 3D DNR; Аудио вход/выход: 1/1; Тревожные входы/выходы: 1/1; Поддержка карт памяти: MicroSD, до 128 Гб; Видеоаналитика: Детектор движения; Детектор саботажа; Пересечение линии; Пересечение области; Оставленный предмет; Пропавший предмет; Праздношатание; Контроль направления; Подсчет объектов; Вход в область; Выход из области; Появление в области; Исчезновение в области; Остановка в области; Классификация объектов; Контроль несанкционированного прохода; Трекинг объекта; Электропитание: PoE 802.3af / DC 12 В, до 8,3 Вт; Класс защиты: IP68 IK10; Диапазон рабочих температур: -55°С...50°С | по запросу
| RV-3BWM2 | Настенный кронштейн для купольных IP-камер RV-3NCD5065 | по запросу
| RV-3BSM1 | Солнцезащитный козырек для купольных IP-камер RV-3NCD5065 | по запросу
| RV-3BR1 | Потолочный кронштейн для купольных IP-камер RV-3NCD5065 | по запросу
| RV-3NCT5065 (2.7-13.5) | Тип корпуса: Цилиндрическая; Тип матрицы: 1/2.8” КМОП; Тип объектива: Моторизированный; Фокусное расстояние: 2,7 -13,5мм ; ИК-подсветка: 50 м; Максимальное разрешение, частота кадров: 5Мп, 25к/с; Поддерживаемые видеокодеки: H.264; H.265; MJPEG; Смарт-битрейт: Да; Дополнительно: ROI; Компенсация засветки: WDR (120 дБ); Система шумоподавления: 3D DNR; Аудио вход/выход: 1/1; Тревожные входы/выходы: 1/1; Поддержка карт памяти: MicroSD, до 128 Гб; Видеоаналитика: Детектор движения; Электропитание: PoE 802.3af / DC 12 В, до 9 Вт; Класс защиты: IP67 ; Диапазон рабочих температур: -55°С...50°С | по запросу
| RV-3NCT5065-I1 (2.7-13.5) | Тип корпуса: Цилиндрическая; Тип матрицы: 1/2.8” КМОП; Тип объектива: Моторизированный; Фокусное расстояние: 2,7 -13,5мм ; ИК-подсветка: 50 м; Максимальное разрешение, частота кадров: 5Мп, 25к/с; Поддерживаемые видеокодеки: H.264; H.265; MJPEG; Смарт-битрейт: Да; Дополнительно: ROI; Компенсация засветки: WDR (120 дБ); Система шумоподавления: 3D DNR; Аудио вход/выход: 1/1; Тревожные входы/выходы: 1/1; Поддержка карт памяти: MicroSD, до 128 Гб; Видеоаналитика: Детектор движения; Детектор закрытия; Изменение сцены; Пересечение линии; Пересечение области; Трекинг объекта; Электропитание: PoE 802.3af / DC 12 В, до 9 Вт; Класс защиты: IP67 ; Диапазон рабочих температур: -55°С...50°С | по запросу
| RV-3NCT5065-I3 (2.7-13.5) | Тип корпуса: Цилиндрическая; Тип матрицы: 1/2.8” КМОП; Тип объектива: Моторизированный; Фокусное расстояние: 2,7 -13,5мм ; ИК-подсветка: 50 м; Максимальное разрешение, частота кадров: 5Мп, 25к/с; Поддерживаемые видеокодеки: H.264; H.265; MJPEG; Смарт-битрейт: Да; Дополнительно: ROI; Компенсация засветки: WDR (120 дБ); Система шумоподавления: 3D DNR; Аудио вход/выход: 1/1; Тревожные входы/выходы: 1/1; Поддержка карт памяти: MicroSD, до 128 Гб; Видеоаналитика: Детектор движения; Детектор саботажа; Пересечение линии; Пересечение области; Оставленный предмет; Пропавший предмет; Праздношатание; Контроль направления; Подсчет объектов; Вход в область; Выход из области; Появление в области; Исчезновение в области; Остановка в области; Классификация объектов; Контроль несанкционированного прохода; Трекинг объекта; Электропитание: PoE 802.3af / DC 12 В, до 9 Вт; Класс защиты: IP67 ; Диапазон рабочих температур: -55°С...50°С | по запросу
| RV-3NCT5065 (6-50) | Тип корпуса: Цилиндрическая; Тип матрицы: 1/2.8” КМОП; Тип объектива: Моторизированный; Фокусное расстояние: 6 -50мм ; ИК-подсветка: 50 м; Максимальное разрешение, частота кадров: 5Мп, 25к/с; Поддерживаемые видеокодеки: H.264; H.265; MJPEG; Смарт-битрейт: Да; Дополнительно: ROI; Компенсация засветки: WDR (120 дБ); Система шумоподавления: 3D DNR; Аудио вход/выход: 1/1; Тревожные входы/выходы: 1/1; Поддержка карт памяти: MicroSD, до 128 Гб; Видеоаналитика: Детектор движения; Электропитание: PoE 802.3af / DC 12 В, до 9 Вт; Класс защиты: IP67 ; Диапазон рабочих температур: -55°С...50°С | по запросу
| RV-3NCT5065-I1 (6-50) | Тип корпуса: Цилиндрическая; Тип матрицы: 1/2.8” КМОП; Тип объектива: Моторизированный; Фокусное расстояние: 6 -50мм ; ИК-подсветка: 50 м; Максимальное разрешение, частота кадров: 5Мп, 25к/с; Поддерживаемые видеокодеки: H.264; H.265; MJPEG; Смарт-битрейт: Да; Дополнительно: ROI; Компенсация засветки: WDR (120 дБ); Система шумоподавления: 3D DNR; Аудио вход/выход: 1/1; Тревожные входы/выходы: 1/1; Поддержка карт памяти: MicroSD, до 128 Гб; Видеоаналитика: Детектор движения; Детектор закрытия; Изменение сцены; Пересечение линии; Пересечение области; Трекинг объекта; Электропитание: PoE 802.3af / DC 12 В, до 9 Вт; Класс защиты: IP67 ; Диапазон рабочих температур: -55°С...50°С | по запросу
| RV-3NCT5065-I3 (6-50) | Тип корпуса: Цилиндрическая; Тип матрицы: 1/2.8” КМОП; Тип объектива: Моторизированный; Фокусное расстояние: 6 -50мм ; ИК-подсветка: 50 м; Максимальное разрешение, частота кадров: 5Мп, 25к/с; Поддерживаемые видеокодеки: H.264; H.265; MJPEG; Смарт-битрейт: Да; Дополнительно: ROI; Компенсация засветки: WDR (120 дБ); Система шумоподавления: 3D DNR; Аудио вход/выход: 1/1; Тревожные входы/выходы: 1/1; Поддержка карт памяти: MicroSD, до 128 Гб; Видеоаналитика: Детектор движения; Детектор саботажа; Пересечение линии; Пересечение области; Оставленный предмет; Пропавший предмет; Праздношатание; Контроль направления; Подсчет объектов; Вход в область; Выход из области; Появление в области; Исчезновение в области; Остановка в области; Классификация объектов; Контроль несанкционированного прохода; Трекинг объекта; Электропитание: PoE 802.3af / DC 12 В, до 9 Вт; Класс защиты: IP67 ; Диапазон рабочих температур: -55°С...50°С | по запросу
| RV-3BMB1 | Монтажная коробка для цилиндрических IP-камер RV-3NCT5065 | по запросу
| RV-3BPM1 | Кронштейн для крепления на столб для IP-камер RV-3NCT5065 | по запросу
| RV-3BCM1 | Кронштейн для углового крепления IP-камер RV-3NCT5065 | по запросу
Разрешение 8 Мп
| RV-3NCD8144 (2.8) | Тип корпуса: Купольная; Тип матрицы: 1/2.8” КМОП-сенсор с прогрессивной разверткой; Тип объектива: Фиксированный; Фокусное расстояние: 2,8 мм ; Максимальное разрешение, частота кадров: 8Мп, 25к/с; Система шумоподавления: 3D DNR; Дистанция освещения ИК: до 30 м, в зависимости от места установки; Базовые события: Детектор движения; Аудиовход: 1; Аудиовыход: 1; Тревожный вход: 1; Тревожный выход: 1; Тип электропитания: DC 12 В; Максимальная потребляемая мощность: До 10Вт; Электропитание по PoE: PoE (802.3af); Класс защиты: IP67; Противоударность: IK10; Диапазон рабочих температур: -55°С...50°С | по запросу
| RV-3NCD8144-I1 (2.8) | Тип корпуса: Купольная; Тип матрицы: 1/2.8” КМОП-сенсор с прогрессивной разверткой; Тип объектива: Фиксированный; Фокусное расстояние: 2,8 мм ; Максимальное разрешение, частота кадров: 8Мп, 25к/с; Система шумоподавления: 3D DNR; Дистанция освещения ИК: до 30 м, в зависимости от места установки; Базовые события: Детектор движения; Аудиовход: 1; Аудиовыход: 1; Тревожный вход: 1; Тревожный выход: 1; Тип электропитания: DC 12 В; Максимальная потребляемая мощность: До 10Вт; Электропитание по PoE: PoE (802.3af); Класс защиты: IP67; Противоударность: IK10; Диапазон рабочих температур: -55°С...50°С | по запросу
| RV-3NCD8144-I3 (2.8) | Тип корпуса: Купольная; Тип матрицы: 1/2.8” КМОП-сенсор с прогрессивной разверткой; Тип объектива: Фиксированный; Фокусное расстояние: 2,8 мм ; Максимальное разрешение, частота кадров: 8Мп, 25к/с; Система шумоподавления: 3D DNR; Дистанция освещения ИК: до 30 м, в зависимости от места установки; Базовые события: Детектор движения; Аудиовход: 1; Аудиовыход: 1; Тревожный вход: 1; Тревожный выход: 1; Тип электропитания: DC 12 В; Максимальная потребляемая мощность: До 10Вт; Электропитание по PoE: PoE (802.3af); Класс защиты: IP67; Противоударность: IK10; Диапазон рабочих температур: -55°С...50°С | по запросу
| RV-3NCD8144 (4.0) | Тип корпуса: Купольная; Тип матрицы: 1/2.8” КМОП-сенсор с прогрессивной разверткой; Тип объектива: Фиксированный; Фокусное расстояние: 4 мм ; Максимальное разрешение, частота кадров: 8Мп, 25к/с; Система шумоподавления: 3D DNR; Дистанция освещения ИК: до 30 м, в зависимости от места установки; Базовые события: Детектор движения; Аудиовход: 1; Аудиовыход: 1; Тревожный вход: 1; Тревожный выход: 1; Тип электропитания: DC 12 В; Максимальная потребляемая мощность: До 10Вт; Электропитание по PoE: PoE (802.3af); Класс защиты: IP67; Противоударность: IK10; Диапазон рабочих температур: -55°С...50°С | по запросу
| RV-3NCD8144-I1 (4.0) | Тип корпуса: Купольная; Тип матрицы: 1/2.8” КМОП-сенсор с прогрессивной разверткой; Тип объектива: Фиксированный; Фокусное расстояние: 4 мм ; Максимальное разрешение, частота кадров: 8Мп, 25к/с; Система шумоподавления: 3D DNR; Дистанция освещения ИК: до 30 м, в зависимости от места установки; Базовые события: Детектор движения; Аудиовход: 1; Аудиовыход: 1; Тревожный вход: 1; Тревожный выход: 1; Тип электропитания: DC 12 В; Максимальная потребляемая мощность: До 10Вт; Электропитание по PoE: PoE (802.3af); Класс защиты: IP67; Противоударность: IK10; Диапазон рабочих температур: -55°С...50°С | по запросу
| RV-3NCD8144-I3 (4.0) | Тип корпуса: Купольная; Тип матрицы: 1/2.8” КМОП-сенсор с прогрессивной разверткой; Тип объектива: Фиксированный; Фокусное расстояние: 4 мм ; Максимальное разрешение, частота кадров: 8Мп, 25к/с; Система шумоподавления: 3D DNR; Дистанция освещения ИК: до 30 м, в зависимости от места установки; Базовые события: Детектор движения; Аудиовход: 1; Аудиовыход: 1; Тревожный вход: 1; Тревожный выход: 1; Тип электропитания: DC 12 В; Максимальная потребляемая мощность: До 10Вт; Электропитание по PoE: PoE (802.3af); Класс защиты: IP67; Противоударность: IK10; Диапазон рабочих температур: -55°С...50°С | по запросу
| RV-3NCD8144 (6.0) | Тип корпуса: Купольная; Тип матрицы: 1/2.8” КМОП-сенсор с прогрессивной разверткой; Тип объектива: Фиксированный; Фокусное расстояние: 6 мм ; Максимальное разрешение, частота кадров: 8Мп, 25к/с; Система шумоподавления: 3D DNR; Дистанция освещения ИК: до 30 м, в зависимости от места установки; Базовые события: Детектор движения; Аудиовход: 1; Аудиовыход: 1; Тревожный вход: 1; Тревожный выход: 1; Тип электропитания: DC 12 В; Максимальная потребляемая мощность: До 10Вт; Электропитание по PoE: PoE (802.3af); Класс защиты: IP67; Противоударность: IK10; Диапазон рабочих температур: -55°С...50°С | по запросу
| RV-3NCD8144-I1 (6.0) | Тип корпуса: Купольная; Тип матрицы: 1/2.8” КМОП-сенсор с прогрессивной разверткой; Тип объектива: Фиксированный; Фокусное расстояние: 6 мм ; Максимальное разрешение, частота кадров: 8Мп, 25к/с; Система шумоподавления: 3D DNR; Дистанция освещения ИК: до 30 м, в зависимости от места установки; Базовые события: Детектор движения; Аудиовход: 1; Аудиовыход: 1; Тревожный вход: 1; Тревожный выход: 1; Тип электропитания: DC 12 В; Максимальная потребляемая мощность: До 10Вт; Электропитание по PoE: PoE (802.3af); Класс защиты: IP67; Противоударность: IK10; Диапазон рабочих температур: -55°С...50°С | по запросу
| RV-3NCD8144-I3 (6.0) | Тип корпуса: Купольная; Тип матрицы: 1/2.8” КМОП-сенсор с прогрессивной разверткой; Тип объектива: Фиксированный; Фокусное расстояние: 6 мм ; Максимальное разрешение, частота кадров: 8Мп, 25к/с; Система шумоподавления: 3D DNR; Дистанция освещения ИК: до 30 м, в зависимости от места установки; Базовые события: Детектор движения; Аудиовход: 1; Аудиовыход: 1; Тревожный вход: 1; Тревожный выход: 1; Тип электропитания: DC 12 В; Максимальная потребляемая мощность: До 10Вт; Электропитание по PoE: PoE (802.3af); Класс защиты: IP67; Противоударность: IK10; Диапазон рабочих температур: -55°С...50°С | по запросу
| RV-3NCD8164 (2.8) | Тип корпуса: Купольная; Тип матрицы: 1/1.8” КМОП-сенсор с прогрессивной разверткой; Тип объектива: Фиксированный; Фокусное расстояние: 2,8 мм ; Максимальное разрешение, частота кадров: 8Мп, 25к/с; Система шумоподавления: 3D DNR; Дистанция освещения ИК: до 30 м, в зависимости от места установки; Базовые события: Детектор движения; Аудиовход: 1; Аудиовыход: 1; Тревожный вход: 1; Тревожный выход: 1; Тип электропитания: DC 12 В; Максимальная потребляемая мощность: До 8Вт; Электропитание по PoE: PoE (802.3af); Класс защиты: IP67; Противоударность: IK10; Диапазон рабочих температур: -55°С...50°С | по запросу
| RV-3NCD8164-I1 (2.8) | Тип корпуса: Купольная; Тип матрицы: 1/1.8” КМОП-сенсор с прогрессивной разверткой; Тип объектива: Фиксированный; Фокусное расстояние: 2,8 мм ; Максимальное разрешение, частота кадров: 8Мп, 25к/с; Система шумоподавления: 3D DNR; Дистанция освещения ИК: до 30 м, в зависимости от места установки; Базовые события: Детектор движения; Аудиовход: 1; Аудиовыход: 1; Тревожный вход: 1; Тревожный выход: 1; Тип электропитания: DC 12 В; Максимальная потребляемая мощность: До 8Вт; Электропитание по PoE: PoE (802.3af); Класс защиты: IP67; Противоударность: IK10; Диапазон рабочих температур: -55°С...50°С | по запросу
| RV-3NCD8164-I3 (2.8) | Тип корпуса: Купольная; Тип матрицы: 1/1.8” КМОП-сенсор с прогрессивной разверткой; Тип объектива: Фиксированный; Фокусное расстояние: 2,8 мм ; Максимальное разрешение, частота кадров: 8Мп, 25к/с; Система шумоподавления: 3D DNR; Дистанция освещения ИК: до 30 м, в зависимости от места установки; Базовые события: Детектор движения; Аудиовход: 1; Аудиовыход: 1; Тревожный вход: 1; Тревожный выход: 1; Тип электропитания: DC 12 В; Максимальная потребляемая мощность: До 8Вт; Электропитание по PoE: PoE (802.3af); Класс защиты: IP67; Противоударность: IK10; Диапазон рабочих температур: -55°С...50°С | по запросу
| RV-3NCD8164 (4.0) | Тип корпуса: Купольная; Тип матрицы: 1/1.8” КМОП-сенсор с прогрессивной разверткой; Тип объектива: Фиксированный; Фокусное расстояние: 4 мм ; Максимальное разрешение, частота кадров: 8Мп, 25к/с; Система шумоподавления: 3D DNR; Дистанция освещения ИК: до 30 м, в зависимости от места установки; Базовые события: Детектор движения; Аудиовход: 1; Аудиовыход: 1; Тревожный вход: 1; Тревожный выход: 1; Тип электропитания: DC 12 В; Максимальная потребляемая мощность: До 8Вт; Электропитание по PoE: PoE (802.3af); Класс защиты: IP67; Противоударность: IK10; Диапазон рабочих температур: -55°С...50°С | по запросу
| RV-3NCD8164-I1 (4.0) | Тип корпуса: Купольная; Тип матрицы: 1/1.8” КМОП-сенсор с прогрессивной разверткой; Тип объектива: Фиксированный; Фокусное расстояние: 4 мм ; Максимальное разрешение, частота кадров: 8Мп, 25к/с; Система шумоподавления: 3D DNR; Дистанция освещения ИК: до 30 м, в зависимости от места установки; Базовые события: Детектор движения; Аудиовход: 1; Аудиовыход: 1; Тревожный вход: 1; Тревожный выход: 1; Тип электропитания: DC 12 В; Максимальная потребляемая мощность: До 8Вт; Электропитание по PoE: PoE (802.3af); Класс защиты: IP67; Противоударность: IK10; Диапазон рабочих температур: -55°С...50°С | по запросу
| RV-3NCD8164-I3 (4.0) | Тип корпуса: Купольная; Тип матрицы: 1/1.8” КМОП-сенсор с прогрессивной разверткой; Тип объектива: Фиксированный; Фокусное расстояние: 4 мм ; Максимальное разрешение, частота кадров: 8Мп, 25к/с; Система шумоподавления: 3D DNR; Дистанция освещения ИК: до 30 м, в зависимости от места установки; Базовые события: Детектор движения; Аудиовход: 1; Аудиовыход: 1; Тревожный вход: 1; Тревожный выход: 1; Тип электропитания: DC 12 В; Максимальная потребляемая мощность: До 8Вт; Электропитание по PoE: PoE (802.3af); Класс защиты: IP67; Противоударность: IK10; Диапазон рабочих температур: -55°С...50°С | по запросу
| RV-3NCD8164 (6.0) | Тип корпуса: Купольная; Тип матрицы: 1/1.8” КМОП-сенсор с прогрессивной разверткой; Тип объектива: Фиксированный; Фокусное расстояние: 6 мм ; Максимальное разрешение, частота кадров: 8Мп, 25к/с; Система шумоподавления: 3D DNR; Дистанция освещения ИК: до 30 м, в зависимости от места установки; Базовые события: Детектор движения; Аудиовход: 1; Аудиовыход: 1; Тревожный вход: 1; Тревожный выход: 1; Тип электропитания: DC 12 В; Максимальная потребляемая мощность: До 8Вт; Электропитание по PoE: PoE (802.3af); Класс защиты: IP67; Противоударность: IK10; Диапазон рабочих температур: -55°С...50°С | по запросу
| RV-3NCD8164-I1 (6.0) | Тип корпуса: Купольная; Тип матрицы: 1/1.8” КМОП-сенсор с прогрессивной разверткой; Тип объектива: Фиксированный; Фокусное расстояние: 6 мм ; Максимальное разрешение, частота кадров: 8Мп, 25к/с; Система шумоподавления: 3D DNR; Дистанция освещения ИК: до 30 м, в зависимости от места установки; Базовые события: Детектор движения; Аудиовход: 1; Аудиовыход: 1; Тревожный вход: 1; Тревожный выход: 1; Тип электропитания: DC 12 В; Максимальная потребляемая мощность: До 8Вт; Электропитание по PoE: PoE (802.3af); Класс защиты: IP67; Противоударность: IK10; Диапазон рабочих температур: -55°С...50°С | по запросу
| RV-3NCD8164-I3 (6.0) | Тип корпуса: Купольная; Тип матрицы: 1/1.8” КМОП-сенсор с прогрессивной разверткой; Тип объектива: Фиксированный; Фокусное расстояние: 6 мм ; Максимальное разрешение, частота кадров: 8Мп, 25к/с; Система шумоподавления: 3D DNR; Дистанция освещения ИК: до 30 м, в зависимости от места установки; Базовые события: Детектор движения; Аудиовход: 1; Аудиовыход: 1; Тревожный вход: 1; Тревожный выход: 1; Тип электропитания: DC 12 В; Максимальная потребляемая мощность: До 8Вт; Электропитание по PoE: PoE (802.3af); Класс защиты: IP67; Противоударность: IK10; Диапазон рабочих температур: -55°С...50°С | по запросу
| RV-3NCD8145 (2.7-13.5) | Тип корпуса: Купольная; Тип матрицы: 1/2.8” КМОП-сенсор с прогрессивной разверткой; Тип объектива: Моторизированный; Фокусное расстояние: 2,7 -13,5мм ; Максимальное разрешение, частота кадров: 8Мп, 25к/с; Система шумоподавления: 3D DNR; Дистанция освещения ИК: до 30 м, в зависимости от места установки; Базовые события: Детектор движения; Аудиовход: 1; Аудиовыход: 1; Тревожный вход: 1; Тревожный выход: 1; Тип электропитания: DC 12 В; Максимальная потребляемая мощность: До 9Вт; Электропитание по PoE: PoE (802.3af); Класс защиты: IP67; Противоударность: IK10; Диапазон рабочих температур: -55°С...50°С | по запросу
| RV-3NCD8145-I1 (2.7-13.5) | Тип корпуса: Купольная; Тип матрицы: 1/2.8” КМОП-сенсор с прогрессивной разверткой; Тип объектива: Моторизированный; Фокусное расстояние: 2,7 -13,5мм ; Максимальное разрешение, частота кадров: 8Мп, 25к/с; Система шумоподавления: 3D DNR; Дистанция освещения ИК: до 30 м, в зависимости от места установки; Базовые события: Детектор движения; Аудиовход: 1; Аудиовыход: 1; Тревожный вход: 1; Тревожный выход: 1; Тип электропитания: DC 12 В; Максимальная потребляемая мощность: До 9Вт; Электропитание по PoE: PoE (802.3af); Класс защиты: IP67; Противоударность: IK10; Диапазон рабочих температур: -55°С...50°С | по запросу
| RV-3NCD8145-I3 (2.7-13.5) | Тип корпуса: Купольная; Тип матрицы: 1/2.8” КМОП-сенсор с прогрессивной разверткой; Тип объектива: Моторизированный; Фокусное расстояние: 2,7 -13,5мм ; Максимальное разрешение, частота кадров: 8Мп, 25к/с; Система шумоподавления: 3D DNR; Дистанция освещения ИК: до 30 м, в зависимости от места установки; Базовые события: Детектор движения; Аудиовход: 1; Аудиовыход: 1; Тревожный вход: 1; Тревожный выход: 1; Тип электропитания: DC 12 В; Максимальная потребляемая мощность: До 9Вт; Электропитание по PoE: PoE (802.3af); Класс защиты: IP67; Противоударность: IK10; Диапазон рабочих температур: -55°С...50°С | по запросу
| RV-3NCD8165 (3.6-10) | Тип корпуса: Купольная; Тип матрицы: 1/1.8” КМОП-сенсор с прогрессивной разверткой; Тип объектива: Моторизированный; Фокусное расстояние: 3,6 -10мм ; Максимальное разрешение, частота кадров: 8Мп, 25к/с; Система шумоподавления: 3D DNR; Дистанция освещения ИК: до 30 м, в зависимости от места установки; Базовые события: Детектор движения; Аудиовход: 1; Аудиовыход: 1; Тревожный вход: 1; Тревожный выход: 1; Тип электропитания: DC 12 В; Максимальная потребляемая мощность: До 9,3Вт; Электропитание по PoE: PoE (802.3af); Класс защиты: IP67; Противоударность: IK10; Диапазон рабочих температур: -55°С...50°С | по запросу
| RV-3NCD8165-I1 (3.6-10) | Тип корпуса: Купольная; Тип матрицы: 1/1.8” КМОП-сенсор с прогрессивной разверткой; Тип объектива: Моторизированный; Фокусное расстояние: 3,6 -10мм ; Максимальное разрешение, частота кадров: 8Мп, 25к/с; Система шумоподавления: 3D DNR; Дистанция освещения ИК: до 30 м, в зависимости от места установки; Базовые события: Детектор движения; Аудиовход: 1; Аудиовыход: 1; Тревожный вход: 1; Тревожный выход: 1; Тип электропитания: DC 12 В; Максимальная потребляемая мощность: До 9,3Вт; Электропитание по PoE: PoE (802.3af); Класс защиты: IP67; Противоударность: IK10; Диапазон рабочих температур: -55°С...50°С | по запросу
| RV-3NCD8165-I3 (3.6-10) | Тип корпуса: Купольная; Тип матрицы: 1/1.8” КМОП-сенсор с прогрессивной разверткой; Тип объектива: Моторизированный; Фокусное расстояние: 3,6 -10мм ; Максимальное разрешение, частота кадров: 8Мп, 25к/с; Система шумоподавления: 3D DNR; Дистанция освещения ИК: до 30 м, в зависимости от места установки; Базовые события: Детектор движения; Аудиовход: 1; Аудиовыход: 1; Тревожный вход: 1; Тревожный выход: 1; Тип электропитания: DC 12 В; Максимальная потребляемая мощность: До 9,3Вт; Электропитание по PoE: PoE (802.3af); Класс защиты: IP67; Противоударность: IK10; Диапазон рабочих температур: -55°С...50°С | по запросу
| RV-3NCD8065-I2 (3.6-11) | Тип корпуса: Купольная; Тип матрицы: 1/1.8” КМОП; Тип объектива: Моторизированный; Фокусное расстояние: 3,6 -11мм ; ИК-подсветка: 40 м; Максимальное разрешение, частота кадров: 8Мп, 30к/с; 2, 60; Поддерживаемые видеокодеки: H.264; H.265; MJPEG; Смарт-битрейт: Да; Дополнительно: ROI; Компенсация засветки: BLC; D-WDR; WDR (120 дБ); Система шумоподавления: 2D DNR; 3D DNR; CNR; Аудио вход/выход: 1/1; Тревожные входы/выходы: 1/1; Поддержка карт памяти: MicroSD, до 512 Гб; Видеоаналитика: Детектор движения; Детектор саботажа; Оставленный предмет; Пропавший предмет; Праздношатание; Контроль направления; Подсчет объектов; Вход в область; Остановка в области; Электропитание: PoE 802.3af / DC 12 В; AC 24 В, до 13,68 Вт; Класс защиты: IP66 IK10; Диапазон рабочих температур: -62°С...55°С | по запросу
| RV-3NCT8065 (3.6-11) | Тип корпуса: Цилиндрическая; Тип матрицы: 1/1.8” КМОП; Тип объектива: Моторизированный; Фокусное расстояние: 3,6 -11мм ; ИК-подсветка: 50 м; Максимальное разрешение, частота кадров: 8Мп, 30к/с; 2, 60; Поддерживаемые видеокодеки: H.264; H.265; MJPEG; Смарт-битрейт: Да; Дополнительно: ROI; Компенсация засветки: BLC; D-WDR; WDR (120 дБ); Система шумоподавления: 2D DNR; 3D DNR; CNR; Аудио вход/выход: 1/1; Тревожные входы/выходы: 1/1; Поддержка карт памяти: MicroSD, до 512 Гб; Видеоаналитика: Детектор движения; Детектор саботажа; Электропитание: PoE 802.3af / DC 12 В; AC 24 В, до 13,68 Вт; Класс защиты: IP66 IK10; Диапазон рабочих температур: -62°С...55°С | по запросу |  |  | Отвечает требованиям ПП №969
| RV-3NCT8065-I2 (3.6-11) | Тип корпуса: Цилиндрическая; Тип матрицы: 1/1.8” КМОП; Тип объектива: Моторизированный; Фокусное расстояние: 3,6 -11мм ; ИК-подсветка: 50 м; Максимальное разрешение, частота кадров: 8Мп, 30к/с; 2, 60; Поддерживаемые видеокодеки: H.264; H.265; MJPEG; Смарт-битрейт: Да; Дополнительно: ROI; Компенсация засветки: BLC; D-WDR; WDR (120 дБ); Система шумоподавления: 2D DNR; 3D DNR; CNR; Аудио вход/выход: 1/1; Тревожные входы/выходы: 1/1; Поддержка карт памяти: MicroSD, до 512 Гб; Видеоаналитика: Детектор движения; Детектор саботажа; Оставленный предмет; Пропавший предмет; Праздношатание; Контроль направления; Подсчет объектов; Вход в область; Остановка в области; Электропитание: PoE 802.3af / DC 12 В; AC 24 В, до 13,68 Вт; Класс защиты: IP66 IK10; Диапазон рабочих температур: -62°С...55°С | по запросу
| RV-3NCT8145 (2.7-13.5) | Тип корпуса: Цилиндрическая; Тип матрицы: 1/2.8” КМОП-сенсор с прогрессивной разверткой; Тип объектива: Моторизированный; Фокусное расстояние: 2,7 -13,5мм ; Максимальное разрешение, частота кадров: 8Мп, 25к/с; Система шумоподавления: 3D DNR; Дистанция освещения ИК: до 40 м, в зависимости от места установки; Базовые события: Детектор движения; Аудиовход: 1; Аудиовыход: 1; Тревожный вход: 1; Тревожный выход: 1; Тип электропитания: DC 12 В; Максимальная потребляемая мощность: До 13,2Вт; Электропитание по PoE: PoE (802.3af); Класс защиты: IP67; Диапазон рабочих температур: -55°С...50°С | по запросу
| RV-3NCT8145-I1 (2.7-13.5) | Тип корпуса: Цилиндрическая; Тип матрицы: 1/2.8” КМОП-сенсор с прогрессивной разверткой; Тип объектива: Моторизированный; Фокусное расстояние: 2,7 -13,5мм ; Максимальное разрешение, частота кадров: 8Мп, 25к/с; Система шумоподавления: 3D DNR; Дистанция освещения ИК: до 40 м, в зависимости от места установки; Базовые события: Детектор движения; Аудиовход: 1; Аудиовыход: 1; Тревожный вход: 1; Тревожный выход: 1; Тип электропитания: DC 12 В; Максимальная потребляемая мощность: До 13,2Вт; Электропитание по PoE: PoE (802.3af); Класс защиты: IP67; Диапазон рабочих температур: -55°С...50°С | по запросу
| RV-3NCT8145-I3 (2.7-13.5) | Тип корпуса: Цилиндрическая; Тип матрицы: 1/2.8” КМОП-сенсор с прогрессивной разверткой; Тип объектива: Моторизированный; Фокусное расстояние: 2,7 -13,5мм ; Максимальное разрешение, частота кадров: 8Мп, 25к/с; Система шумоподавления: 3D DNR; Дистанция освещения ИК: до 40 м, в зависимости от места установки; Базовые события: Детектор движения; Аудиовход: 1; Аудиовыход: 1; Тревожный вход: 1; Тревожный выход: 1; Тип электропитания: DC 12 В; Максимальная потребляемая мощность: До 13,2Вт; Электропитание по PoE: PoE (802.3af); Класс защиты: IP67; Диапазон рабочих температур: -55°С...50°С | по запросу
| RV-3NCT8165 (3.6-10) | Тип корпуса: Цилиндрическая; Тип матрицы: 1/1.8” КМОП-сенсор с прогрессивной разверткой; Тип объектива: Моторизированный; Фокусное расстояние: 3,6 -10мм ; Максимальное разрешение, частота кадров: 8Мп, 25к/с; Система шумоподавления: 3D DNR; Дистанция освещения ИК: до 40 м, в зависимости от места установки; Базовые события: Детектор движения; Аудиовход: 1; Аудиовыход: 1; Тревожный вход: 1; Тревожный выход: 1; Тип электропитания: DC 12 В; Максимальная потребляемая мощность: До 13,2Вт; Электропитание по PoE: PoE (802.3af); Класс защиты: IP67; Диапазон рабочих температур: -55°С...50°С | по запросу
| RV-3NCT8165-I1 (3.6-10) | Тип корпуса: Цилиндрическая; Тип матрицы: 1/1.8” КМОП-сенсор с прогрессивной разверткой; Тип объектива: Моторизированный; Фокусное расстояние: 3,6 -10мм ; Максимальное разрешение, частота кадров: 8Мп, 25к/с; Система шумоподавления: 3D DNR; Дистанция освещения ИК: до 40 м, в зависимости от места установки; Базовые события: Детектор движения; Аудиовход: 1; Аудиовыход: 1; Тревожный вход: 1; Тревожный выход: 1; Тип электропитания: DC 12 В; Максимальная потребляемая мощность: До 13,2Вт; Электропитание по PoE: PoE (802.3af); Класс защиты: IP67; Диапазон рабочих температур: -55°С...50°С | по запросу
| RV-3NCT8165-I3 (3.6-10) | Тип корпуса: Цилиндрическая; Тип матрицы: 1/1.8” КМОП-сенсор с прогрессивной разверткой; Тип объектива: Моторизированный; Фокусное расстояние: 3,6 -10мм ; Максимальное разрешение, частота кадров: 8Мп, 25к/с; Система шумоподавления: 3D DNR; Дистанция освещения ИК: до 40 м, в зависимости от места установки; Базовые события: Детектор движения; Аудиовход: 1; Аудиовыход: 1; Тревожный вход: 1; Тревожный выход: 1; Тип электропитания: DC 12 В; Максимальная потребляемая мощность: До 13,2Вт; Электропитание по PoE: PoE (802.3af); Класс защиты: IP67; Диапазон рабочих температур: -55°С...50°С | по запросу

## IP-видеонаблюдение RVi
Фото | Наименование | Краткие характеристики | Розничная цена, руб. | Статус | Кол-во штук в коробке | Примечание
IP-КАМЕРЫ ВИДЕОНАБЛЮДЕНИЯ
1 серия
Светочувствительные камеры без подсветки
| RVi-1NCDX2368 (2.8) white | Тип корпуса: Купольная; Тип матрицы: 1/2.8” КМОП; Тип объектива: Фиксированный; Фокусное расстояние: 2,8 мм ; Максимальное разрешение, частота кадров: 2Мп, 25к/с; Поддерживаемые видеокодеки: H.264; H.265; H.264+; H.265+; MJPEG; Дополнительно: ROI; "Коридорный режим"; Компенсация засветки: HLC; BLC; WDR (120 дБ); Система шумоподавления: 3D DNR; Аудио вход/выход: 1/1; Тревожные входы/выходы: 1/1; Поддержка карт памяти: MicroSD, до 256 ГБ; Видеоаналитика: Детектор движения; Изменение сцены; Пересечение линии; Пересечение области; Классификация объектов; Электропитание: PoE (802.3af) / DC 12 В, до 3,9 Вт; Класс защиты: IP67 IK10; Диапазон рабочих температур: -40°С...60°С | 12390 |  | 20 | Отвечает требованиям ПП №969
| RVi-1NCDX4064 (3.6) white | Тип матрицы: 1/1.8” КМОП; Тип объектива: Фиксированный; Фокусное расстояние: 3,6 мм ; Максимальное разрешение, частота кадров: 4Мп, 25к/с; 2Мп, 50к/с; Поддерживаемые видеокодеки: H.264; H.265; H.264+; H.265+; MJPEG; Компенсация засветки: HLC; BLC; WDR 3x (140 дБ); Система шумоподавления: 3D DNR; Дополнительно: ROI; Defog; "Коридорный режим"; Аудио вход/выход: 1/1; Тревожные входы/выходы: 1/1; Поддержка карт памяти: MicroSD, до 256 Гб; Видеоаналитика: Детектор движения; Изменение сцены; Пересечение линии; Пересечение области; Оставленные/Пропавшие предметы; Праздношатание; Подсчет объектов; Контроль остановки; Детектор лиц; Классификация объектов; Контроль скорости; Обнаружение скопления людей; Тепловая карта; Электропитание: PoE 802.3af / DC 12 В, до 4,4 Вт; Класс защиты: IP67 IK10; Диапазон рабочих температур: -40°С...60°С; Тип корпуса: Купольная | 21990 |  | 20 | Отвечает требованиям ПП №969
| RVi-1NCTX4064 (3.6) white | Тип матрицы: 1/1.8 КМОП; Тип объектива: Фиксированный; Фокусное расстояние: 3,6 мм ; Максимальное разрешение, частота кадров: 4Мп, 25к/с; 2Мп, 50к/с; Поддерживаемые видеокодеки: H.264; H.265; H.264+; H.265+; MJPEG; Компенсация засветки: HLC; BLC; WDR 3x (140 дБ); Система шумоподавления: 3D DNR; Дополнительно: ROI; Defog; "Коридорный режим"; Аудио вход/выход: 1/1; Тревожные входы/выходы: 1/1; Поддержка карт памяти: MicroSD, до 256 Гб; Видеоаналитика: Детектор движения; Изменение сцены; Пересечение линии; Пересечение области; Оставленные/Пропавшие предметы; Праздношатание; Подсчет объектов; Контроль остановки; Детектор лиц; Классификация объектов; Контроль скорости; Обнаружение скопления людей; Тепловая карта; Электропитание: PoE 802.3af / DC 12 В, до 4,4 Вт; Класс защиты: IP67; Диапазон рабочих температур: -40°С...60°С; Тип корпуса: Цилиндрическая | 21990 |  | 20 | Отвечает требованиям ПП №969
Разрешение 2 Мп
| RVi-1NCF2466 (2.8) | Тип корпуса: Купольная; Тип матрицы: 1/2.8” КМОП-сенсор с прогрессивной разверткой; Тип объектива: Фиксированный; Фокусное расстояние: 2,8 мм ; Максимальное разрешение, частота кадров: 2Мп, 30к/с; Система шумоподавления: 2D DNR; 3D DNR; Дистанция освещения ИК: до 15 м, в зависимости от места установки; Базовые события: Детектор движения; Тревожный вход; Смена режимов День/Ночь; Аудиодетекция; Встроенный микрофон: Да; Максимальная потребляемая мощность: До 6Вт; Тип электропитания: DC 12 В; Электропитание по PoE: PoE (802.3af); Класс защиты: IP66; Противоударность: IK07; Диапазон рабочих температур: -40°С...55°С | 13790 |  | 10
| RVi-1NCE2022 (2.8) white | Тип корпуса: Шар в стакане; Тип матрицы: 1/2.8” КМОП-сенсор с прогрессивной разверткой; Тип объектива: Фиксированный; Фокусное расстояние: 2,8 мм ; Максимальное разрешение, частота кадров: 2Мп, 30к/с; Система шумоподавления: 2DNR; 3DNR; Дистанция освещения ИК: до 30 м, в зависимости от места установки; Базовые события: Детектор движения; Детектор закрытия; Конфликт IP-адресов; Встроенный микрофон: Да; Тип электропитания: Только PoE; Электропитание по PoE: PoE (802.3af); Класс защиты: IP67; Диапазон рабочих температур: -40°С...60°С | 5990
| RVi-1NCE2024 (2.8) white | Тип корпуса: Шар в стакане; Тип матрицы: 1/2.9” КМОП; Тип объектива: Фиксированный; Фокусное расстояние: 2,8 мм ; Дистанция освещения ИК: 30 м; Максимальное разрешение, частота кадров: 2Мп, 25к/с; Поддерживаемые видеокодеки: H.264; H.264B; H.264H; H.265; H.264+; H.265+; Дополнительно: Антитуман; Функции компенсации засветки: HLC; BLC; Авто D-WDR; Система шумоподавления: 2D DNR; 3D DNR; Встроенный микрофон: Да; Поддержка карт памяти: MicroSD, до 512 ГБ; Расширенные события: Детектор движения; Детектор закрытия; Пересечение линии; Пересечение области; Вход в область; Выход из области; Электропитание: PoE (802.3af) / DC 12 В, до 6 Вт; Класс защиты: IP67; Диапазон рабочих температур: -40°С...65°С | 6690
| RVi-1NCE2024 (4) white | Тип корпуса: Шар в стакане; Тип матрицы: 1/2.9” КМОП; Тип объектива: Фиксированный; Фокусное расстояние: 4 мм ; Дистанция освещения ИК: 30 м; Максимальное разрешение, частота кадров: 2Мп, 25к/с; Поддерживаемые видеокодеки: H.264; H.264B; H.264H; H.265; H.264+; H.265+; Дополнительно: Антитуман; Функции компенсации засветки: HLC; BLC; Авто D-WDR; Система шумоподавления: 2D DNR; 3D DNR; Встроенный микрофон: Да; Поддержка карт памяти: MicroSD, до 512 ГБ; Расширенные события: Детектор движения; Детектор закрытия; Пересечение линии; Пересечение области; Вход в область; Выход из области; Электропитание: PoE (802.3af) / DC 12 В, до 6 Вт; Класс защиты: IP67; Диапазон рабочих температур: -40°С...65°С | 6690
| RVi-1NCE2176 (2.8) white | Тип корпуса: Шар в стакане; Тип матрицы: 1/2.8” КМОП-сенсор с прогрессивной разверткой; Тип объектива: Фиксированный; Фокусное расстояние: 2,8 мм ; Максимальное разрешение, частота кадров: 2Мп, 30к/с; Система шумоподавления: 2DNR; 3DNR; Дистанция освещения ИК: до 30 м, в зависимости от места установки; Базовые события: Детектор движения; Детектор закрытия; Недостаточно памяти; Ошибка чтения/записи с SD-карты; Конфликт IP-адресов; Встроенный микрофон: Да; Тип электропитания: Только PoE; Электропитание по PoE: PoE (802.3af); Класс защиты: IP67; Диапазон рабочих температур: -40°С...60°С | 6990
| RVi-1NCEL2176 (2.8) white | Тип корпуса: Шар в стакане; Тип матрицы: 1/2.8” КМОП-сенсор с прогрессивной разверткой; Тип объектива: Фиксированный; Фокусное расстояние: 2,8 мм ; Максимальное разрешение, частота кадров: 2Мп, 30к/с; Система шумоподавления: 2DNR; 3DNR; Дистанция освещения ИК: до 30 м, в зависимости от места установки; Дистанция освещения LED: до 20 м, в зависимости от места установки; Базовые события: Детектор движения; Детектор закрытия; Недостаточно памяти; Ошибка чтения/записи с SD-карты; Конфликт IP-адресов; Встроенный микрофон: Да; Тип электропитания: DC 12 В; Максимальная потребляемая мощность: До 6Вт; Электропитание по PoE: PoE (802.3af); Класс защиты: IP67; Диапазон рабочих температур: -40°С...60°С | 9490
| RVi-1NCE2079 (2.7-13.5) white | Тип корпуса: Шар в стакане; Тип матрицы: 1/2.8” КМОП-сенсор с прогрессивной разверткой; Тип объектива: Моторизированный; Фокусное расстояние: 2,7 -13,5мм ; Максимальное разрешение, частота кадров: 2Мп, 30к/с; Система шумоподавления: 2DNR; 3DNR; Дистанция освещения ИК: до 30 м, в зависимости от места установки; Базовые события: Детектор движения; Детектор закрытия; Недостаточно памяти; Ошибка чтения/записи с SD-карты; Конфликт IP-адресов; Встроенный микрофон: Да; Аудиовход: 1; Аудиовыход: 1; Тревожный вход: 1; Тревожный выход: 1; Тип электропитания: DC 12 В; Максимальная потребляемая мощность: До 7Вт; Электропитание по PoE: PoE (802.3af); Класс защиты: IP66; Диапазон рабочих температур: -40°С...60°С | 16490
| RVi-1NCE2367 (2.7-13.5) white | Тип корпуса: Шар в стакане; Тип матрицы: 1/2.8” КМОП; Тип объектива: Моторизированный; Фокусное расстояние: 2,7 -13,5мм ; ИК-подсветка: 40 м; Максимальное разрешение, частота кадров: 2Мп, 25к/с; Поддерживаемые видеокодеки: H.264; H.264B; H.264H; H.265; H.264+; H.265+; MJPEG; Дополнительно: ROI; "Коридорный режим"; Компенсация засветки: HLC; BLC; WDR (120 дБ); Система шумоподавления: 3D DNR; Встроенный микрофон: Да; Поддержка карт памяти: MicroSD, до 256 ГБ; Видеоаналитика: Детектор движения; Детектор закрытия; Изменение сцены; Пересечение линии; Пересечение области; Классификация объектов; Электропитание: PoE (802.3af) / DC 12 В, до 7,8 Вт; Класс защиты: IP67 ; Диапазон рабочих температур: -40°С...60°С | 19990 |  | 20 | Отвечает требованиям ПП №969
| RVi-1NCD2024 (2.8) white | Тип корпуса: Купольная; Тип матрицы: 1/2.9” КМОП; Тип объектива: Фиксированный; Фокусное расстояние: 2,8 мм ; Дистанция освещения ИК: 30 м; Максимальное разрешение, частота кадров: 2Мп, 25к/с; Поддерживаемые видеокодеки: H.264; H.264B; H.264H; H.265; H.264+; H.265+; Дополнительно: Антитуман; Функции компенсации засветки: HLC; BLC; Авто D-WDR; Система шумоподавления: 2D DNR; 3D DNR; Встроенный микрофон: Да; Поддержка карт памяти: MicroSD, до 512 ГБ; Расширенные события: Детектор движения; Детектор закрытия; Пересечение линии; Пересечение области; Вход в область; Выход из области; Электропитание: PoE (802.3af) / DC 12 В, до 5 Вт; Класс защиты: IP67 IK10; Диапазон рабочих температур: -40°С...65°С | 8790 |  | 10
| RVi-1NCD2024 (4) white | Тип корпуса: Купольная; Тип матрицы: 1/2.9” КМОП; Тип объектива: Фиксированный; Фокусное расстояние: 4 мм ; Дистанция освещения ИК: 30 м; Максимальное разрешение, частота кадров: 2Мп, 25к/с; Поддерживаемые видеокодеки: H.264; H.264B; H.264H; H.265; H.264+; H.265+; Дополнительно: Антитуман; Функции компенсации засветки: HLC; BLC; Авто D-WDR; Система шумоподавления: 2D DNR; 3D DNR; Встроенный микрофон: Да; Поддержка карт памяти: MicroSD, до 512 ГБ; Расширенные события: Детектор движения; Детектор закрытия; Пересечение линии; Пересечение области; Вход в область; Выход из области; Электропитание: PoE (802.3af) / DC 12 В, до 5 Вт; Класс защиты: IP67 IK10; Диапазон рабочих температур: -40°С...65°С | 8790 |  | 10
| RVi-1NCD2176 (2.8) white | Тип корпуса: Купольная; Тип матрицы: 1/2.8” КМОП-сенсор с прогрессивной разверткой; Тип объектива: Фиксированный; Фокусное расстояние: 2,8 мм ; Максимальное разрешение, частота кадров: 2Мп, 30к/с; Система шумоподавления: 2DNR; 3DNR; Дистанция освещения ИК: до 30 м, в зависимости от места установки; Базовые события: Детектор движения; Детектор закрытия; Недостаточно памяти; Ошибка чтения/записи с SD-карты; Конфликт IP-адресов; Встроенный микрофон: Да; Тип электропитания: Только PoE; Электропитание по PoE: PoE (802.3af); Класс защиты: IP67; Противоударность: IK10; Диапазон рабочих температур: -40°С...60°С | 7990
| RVi-1NCD2362 (2.8) white | Тип матрицы: 1/2.8” КМОП; Тип объектива: Фиксированный; Фокусное расстояние: 2,8 мм ; ИК-подсветка: 50 м; Максимальное разрешение, частота кадров: 2Мп, 25к/с; Поддерживаемые видеокодеки: H.264; H.265; H.264+; H.265+; MJPEG; Компенсация засветки: HLC; BLC; WDR 2x (120 дБ); Система шумоподавления: 3D DNR; Дополнительно: ROI; "Коридорный режим"; Поддержка карт памяти: MicroSD, до 256 Гб; Видеоаналитика: Детектор движения; Изменение сцены; Пересечение линии; Пересечение области; Классификация объектов; Электропитание: PoE 802.3af / DC 12 В, до 6,9 Вт; Класс защиты: IP67 IK10; Диапазон рабочих температур: -40°С...60°С; Тип корпуса: Купольная | 9990 |  | 20 | Отвечает требованиям ПП №969
| RVi-1NCD2368 (2.8) white | Тип матрицы: 1/2.8” КМОП; Тип объектива: Фиксированный; Фокусное расстояние: 2,8 мм ; ИК-подсветка: 50 м; Максимальное разрешение, частота кадров: 2Мп, 25к/с; Поддерживаемые видеокодеки: H.264; H.265; H.264+; H.265+; MJPEG; Компенсация засветки: HLC; BLC; WDR 2x (120 дБ); Система шумоподавления: 3D DNR; Дополнительно: ROI; "Коридорный режим"; Аудио вход/выход: 1/1; Тревожные входы/выходы: 1/1; Поддержка карт памяти: MicroSD, до 256 Гб; Видеоаналитика: Детектор движения; Изменение сцены; Пересечение линии; Пересечение области; Классификация объектов; Электропитание: PoE 802.3af / DC 12 В, до 6,9 Вт; Класс защиты: IP67 IK10; Диапазон рабочих температур: -40°С...60°С; Тип корпуса: Купольная | 11390 |  | 20 | Отвечает требованиям ПП №969
| RVi-1NCD2025 (2.8-12) white | Тип корпуса: Купольная; Тип матрицы: 1/2.9” КМОП; Тип объектива: Моторизированный; Фокусное расстояние: 2,8 -12мм ; Дистанция освещения ИК: 30 м; Максимальное разрешение, частота кадров: 2Мп, 25к/с; Поддерживаемые видеокодеки: H.264; H.264B; H.264H; H.265; H.264+; H.265+; Дополнительно: Антитуман; Функции компенсации засветки: HLC; BLC; Авто D-WDR; Система шумоподавления: 2D DNR; 3D DNR; Встроенный микрофон: Да; Поддержка карт памяти: MicroSD, до 512 ГБ; Расширенные события: Детектор движения; Детектор закрытия; Пересечение линии; Пересечение области; Вход в область; Выход из области; Электропитание: PoE (802.3af) / DC 12 В, до 7,5 Вт; Класс защиты: IP67 IK10; Диапазон рабочих температур: -40°С...65°С | 12990
| RVi-1NCD2079 (2.7-13.5) white | Тип корпуса: Купольная; Тип матрицы: 1/2.8” КМОП-сенсор с прогрессивной разверткой; Тип объектива: Моторизированный; Фокусное расстояние: 2,7 -13,5мм ; Максимальное разрешение, частота кадров: 2Мп, 30к/с; Система шумоподавления: 2DNR; 3DNR; Дистанция освещения ИК: до 30 м, в зависимости от места установки; Базовые события: Детектор движения; Детектор закрытия; Тревожный вход; Тревожный выход; Недостаточно памяти; Ошибка чтения/записи с SD-карты; Встроенный микрофон: Да; Аудиовход: 1; Аудиовыход: 1; Тревожный вход: 1; Тревожный выход: 1; Тип электропитания: DC 12 В; Максимальная потребляемая мощность: До 6Вт; Электропитание по PoE: PoE (802.3af); Класс защиты: IP67; Противоударность: IK10; Диапазон рабочих температур: -40°С...60°С | 16490
| RVi-1NCD2075 (2.7-13.5) white | Тип корпуса: Купольная; Тип матрицы: 1/2.8” КМОП-сенсор с прогрессивной разверткой; Тип объектива: Моторизированный; Фокусное расстояние: 2,7 -13,5мм ; Максимальное разрешение, частота кадров: 2Мп, 25к/с; Система шумоподавления: 3D DNR; Дистанция освещения ИК: до 50 м, в зависимости от места установки; Аудиовход: 1; Аудиовыход: 1; Тревожный вход: 2; Тревожный выход: 1; Максимальная потребляемая мощность: До 20Вт; Тип электропитания: DC 12 В; Электропитание по PoE: PoE (802.3at); Класс защиты: IP67; Противоударность: IK10; Диапазон рабочих температур: -50°С...60°С | 45990 |  | 10 | Отвечает требованиям ПП №969
| RVi-1NCT2022 (2.8) white | Тип корпуса: Цилиндрическая; Тип матрицы: 1/2.8” КМОП-сенсор с прогрессивной разверткой; Тип объектива: Фиксированный; Фокусное расстояние: 2,8 мм ; Максимальное разрешение, частота кадров: 2Мп, 30к/с; Система шумоподавления: 2DNR; 3DNR; Дистанция освещения ИК: до 50 м, в зависимости от места установки; Базовые события: Детектор движения; Детектор закрытия; Конфликт IP-адресов; Встроенный микрофон: Да; Тип электропитания: Только PoE; Электропитание по PoE: PoE (802.3af); Класс защиты: IP67; Диапазон рабочих температур: -40°С...60°С | 5990
| RVi-1NCT2022 (4) white | Тип корпуса: Цилиндрическая; Тип матрицы: 1/2.8” КМОП-сенсор с прогрессивной разверткой; Тип объектива: Фиксированный; Фокусное расстояние: 4 мм ; Максимальное разрешение, частота кадров: 2Мп, 30к/с; Система шумоподавления: 2DNR; 3DNR; Дистанция освещения ИК: до 50 м, в зависимости от места установки; Базовые события: Детектор движения; Детектор закрытия; Конфликт IP-адресов; Встроенный микрофон: Да; Тип электропитания: Только PoE; Электропитание по PoE: PoE (802.3af); Класс защиты: IP67; Диапазон рабочих температур: -40°С...60°С | 5990
| RVi-1NCT2024 (2.8) white | Тип корпуса: Цилиндрическая; Тип матрицы: 1/2.9” КМОП; Тип объектива: Фиксированный; Фокусное расстояние: 2,8 мм ; Дистанция освещения ИК: 50 м; Максимальное разрешение, частота кадров: 2Мп, 25к/с; Поддерживаемые видеокодеки: H.264; H.264B; H.264H; H.265; H.264+; H.265+; Дополнительно: Антитуман; Функции компенсации засветки: HLC; BLC; Авто D-WDR; Система шумоподавления: 2D DNR; 3D DNR; Встроенный микрофон: Да; Поддержка карт памяти: MicroSD, до 512 ГБ; Расширенные события: Детектор движения; Детектор закрытия; Пересечение линии; Пересечение области; Вход в область; Выход из области; Электропитание: PoE (802.3af) / DC 12 В, до 6 Вт; Класс защиты: IP67; Диапазон рабочих температур: -40°С...65°С | 6590
| RVi-1NCT2024 (4) white | Тип корпуса: Цилиндрическая; Тип матрицы: 1/2.9” КМОП; Тип объектива: Фиксированный; Фокусное расстояние: 4 мм ; Дистанция освещения ИК: 50 м; Максимальное разрешение, частота кадров: 2Мп, 25к/с; Поддерживаемые видеокодеки: H.264; H.264B; H.264H; H.265; H.264+; H.265+; Дополнительно: Антитуман; Функции компенсации засветки: HLC; BLC; Авто D-WDR; Система шумоподавления: 2D DNR; 3D DNR; Встроенный микрофон: Да; Поддержка карт памяти: MicroSD, до 512 ГБ; Расширенные события: Детектор движения; Детектор закрытия; Пересечение линии; Пересечение области; Вход в область; Выход из области; Электропитание: PoE (802.3af) / DC 12 В, до 6 Вт; Класс защиты: IP67; Диапазон рабочих температур: -40°С...65°С | 6590
| RVi-1NCT2176 (2.8) white | Тип корпуса: Цилиндрическая; Тип матрицы: 1/2.8” КМОП-сенсор с прогрессивной разверткой; Тип объектива: Фиксированный; Фокусное расстояние: 2,8 мм ; Максимальное разрешение, частота кадров: 2Мп, 30к/с; Система шумоподавления: 2DNR; 3DNR; Дистанция освещения ИК: до 50 м, в зависимости от места установки; Базовые события: Детектор движения; Детектор закрытия; Недостаточно памяти; Ошибка чтения/записи с SD-карты; Конфликт IP-адресов; Встроенный микрофон: Да; Тип электропитания: Только PoE; Электропитание по PoE: PoE (802.3af); Класс защиты: IP67; Диапазон рабочих температур: -40°С...60°С | 6990
| RVi-1NCT2176 (4) white | Тип корпуса: Цилиндрическая; Тип матрицы: 1/2.8” КМОП-сенсор с прогрессивной разверткой; Тип объектива: Фиксированный; Фокусное расстояние: 2,8 мм ; Максимальное разрешение, частота кадров: 2Мп, 30к/с; Система шумоподавления: 2DNR; 3DNR; Дистанция освещения ИК: до 50 м, в зависимости от места установки; Базовые события: Детектор движения; Детектор закрытия; Недостаточно памяти; Ошибка чтения/записи с SD-карты; Конфликт IP-адресов; Встроенный микрофон: Да; Тип электропитания: Только PoE; Электропитание по PoE: PoE (802.3af); Класс защиты: IP67; Диапазон рабочих температур: -40°С...60°С | 6990
| RVi-1NCTL2176 (2.8) white | Тип корпуса: Цилиндрическая; Тип матрицы: 1/2.8” КМОП-сенсор с прогрессивной разверткой; Тип объектива: Фиксированный; Фокусное расстояние: 2,8 мм ; Максимальное разрешение, частота кадров: 2Мп, 30к/с; Система шумоподавления: 2DNR; 3DNR; Дистанция освещения ИК: до 50 м, в зависимости от места установки; Дистанция освещения LED: до 20 м, в зависимости от места установки; Базовые события: Детектор движения; Детектор закрытия; Недостаточно памяти; Ошибка чтения/записи с SD-карты; Конфликт IP-адресов; Встроенный микрофон: Да; Тип электропитания: DC 12 В; Максимальная потребляемая мощность: До 6Вт; Электропитание по PoE: PoE (802.3af); Класс защиты: IP67; Диапазон рабочих температур: -40°С...60°С | 9490
| RVi-1NCTL2368 (2.8) white | Тип корпуса: Цилиндрическая; Тип матрицы: 1/2.8” КМОП; Тип объектива: Фиксированный; Фокусное расстояние: 2,8 мм ; LED-подсветка: 30 м; Максимальное разрешение, частота кадров: 2Мп, 25к/с; Поддерживаемые видеокодеки: H.264; H.265; H.264+; H.265+; MJPEG; Дополнительно: ROI; "Коридорный режим"; Компенсация засветки: BLC; WDR (120 дБ); Система шумоподавления: 3D DNR; Аудио вход/выход: 1/1; Встроенный микрофон: Да; Тревожные входы/выходы: 1/1; Поддержка карт памяти: MicroSD, до 256 Гб; Видеоаналитика: Детектор движения; Изменение сцены; Пересечение линии; Пересечение области; Классификация объектов; Электропитание: PoE (802.3af) / DC 12 В, до 8,1 Вт; Класс защиты: IP67 ; Диапазон рабочих температур: -40°С...60°С | 14990 |  | 20 | Отвечает требованиям ПП №969
| RVi-1NCT2025 (2.8-12) white | Тип корпуса: Цилиндрическая; Тип матрицы: 1/2.9” КМОП; Тип объектива: Моторизированный; Фокусное расстояние: 2,8 -12мм ; Дистанция освещения ИК: 80 м; Максимальное разрешение, частота кадров: 2Мп, 25к/с; Поддерживаемые видеокодеки: H.264; H.264B; H.264H; H.265; H.264+; H.265+; Дополнительно: Антитуман; Функции компенсации засветки: HLC; BLC; Авто D-WDR; Система шумоподавления: 2D DNR; 3D DNR; Встроенный микрофон: Да; Расширенные события: Детектор движения; Детектор закрытия; Пересечение линии; Пересечение области; Вход в область; Выход из области; Электропитание: PoE (802.3af) / DC 12 В, до 9 Вт; Класс защиты: IP67; Диапазон рабочих температур: -40°С...65°С | 9598
| RVi-1NCT2079 (2.7-13.5) white | Тип корпуса: Цилиндрическая; Тип матрицы: 1/2.8” КМОП-сенсор с прогрессивной разверткой; Тип объектива: Моторизированный; Фокусное расстояние: 2,7 -13,5мм ; Максимальное разрешение, частота кадров: 2Мп, 30к/с; Система шумоподавления: 2DNR; 3DNR; Дистанция освещения ИК: до 80 м, в зависимости от места установки; Базовые события: Детектор движения; Детектор закрытия; Недостаточно памяти; Конфликт IP-адресов; Ошибка чтения/записи с SD-карты; Встроенный микрофон: Да; Аудиовход: 1; Аудиовыход: 1; Тревожный вход: 1; Тревожный выход: 1; Тип электропитания: DC 12 В; Максимальная потребляемая мощность: До 8Вт; Электропитание по PoE: PoE (802.3af); Класс защиты: IP67; Диапазон рабочих температур: -40°С...60°С | 16490
| RVi-1NCT2375 (2.7-13.5) | Тип корпуса: Цилиндрическая; Тип матрицы: 1/2.8” КМОП-сенсор с прогрессивной разверткой; Тип объектива: Моторизированный; Фокусное расстояние: 2,7 -13,5мм ; Максимальное разрешение, частота кадров: 2Мп, 30к/с; Система шумоподавления: 2D DNR; 3D DNR; Дистанция освещения ИК: до 80 м, в зависимости от места установки; Базовые события: Детектор движения; Детектор закрытия; Тревожный вход; Тревожный выход; Аудиовход: 1; Аудиовыход: 1; Тревожный вход: 2; Тревожный выход: 1; Максимальная потребляемая мощность: До 8,5Вт; Тип электропитания: DC 12 В; Электропитание по PoE: PoE (802.3af); Класс защиты: IP67; Диапазон рабочих температур: -40°С...65°С | 35290 |  | 10
| RVi-1NCD2075 (2.7-13.5) white | Тип корпуса: Купольная; Тип матрицы: 1/2.8” КМОП-сенсор с прогрессивной разверткой; Тип объектива: Моторизированный; Фокусное расстояние: 2,7 -13,5мм ; Максимальное разрешение, частота кадров: 2Мп, 25к/с; Система шумоподавления: 3D DNR; Дистанция освещения ИК: до 50 м, в зависимости от места установки; Аудиовход: 1; Аудиовыход: 1; Тревожный вход: 2; Тревожный выход: 1; Максимальная потребляемая мощность: До 20Вт; Тип электропитания: DC 12 В; Электропитание по PoE: PoE (802.3at); Класс защиты: IP67; Противоударность: IK10; Диапазон рабочих температур: -50°С...60°С | 45990 |  | 1
| RVi-1NCD2075 (2.7-13.5) black | Тип корпуса: Купольная; Тип матрицы: 1/2.8” КМОП; Тип объектива: Моторизированный; Фокусное расстояние: 2,7 -13,5мм ; Максимальное разрешение, частота кадров: 2Мп, 25к/с; Система шумоподавления: 3D DNR; Дистанция освещения ИК: до 50 м, в зависимости от места установки; Аудиовход: 1; Аудиовыход: 1; Тревожный вход: 2; Тревожный выход: 1; Максимальная потребляемая мощность: До 20Вт; Тип электропитания: DC 12 В; Электропитание по PoE: PoE (802.3at); Класс защиты: IP67; Противоударность: IK10; Диапазон рабочих температур: -50°С...60°С | 28000 |  | 1
| RVi-1NCZ53523 (5-115) | Тип корпуса: Поворотная скоростная; Тип матрицы: 1/2.7” КМОП-сенсор с прогрессивной разверткой; Тип объектива: Трансфокатор; Фокусное расстояние: 5 -115мм ; Максимальное разрешение, частота кадров: 5Мп, 30к/с; Система шумоподавления: 3D DNR; Дистанция освещения ИК: до 150 м, в зависимости от места установки; Базовые события: Детектор движения; Детектор закрытия; Тревожный вход; Тревожный выход; Нет SD-карты; Ошибка SD-карты; Не достаточно памяти; Конфликт IP-адресов; Напряжение; Аудиовход: 1; Аудиовыход: 1; Тревожный вход: 1; Тревожный выход: 1; Функции PTZ: Предустановки - 500, Патрули - 8, Туры - 16, Панорамирование - Да, Сканирование - Да, Автотрекинг - Нет; Протоколы телеметрии: Pelco-P/D; Максимальная потребляемая мощность: До 19,4Вт; Тип электропитания: DC 12 В; Электропитание по PoE: PoE (802.3at); Класс защиты: IP66; Диапазон рабочих температур: -40°С...65°С | 56590 |  | 1
| RVi-1NCZ23723-A (5-115) | Тип корпуса: Поворотная скоростная; Тип матрицы: 1/2.8” КМОП-сенсор с прогрессивной разверткой; Тип объектива: Трансфокатор; Фокусное расстояние: 5 -115мм ; Максимальное разрешение, частота кадров: 2Мп, 30к/с; Система шумоподавления: 3D DNR; Дистанция освещения ИК: до 150 м, в зависимости от места установки; Базовые события: Детектор движения; Детектор закрытия; Тревожный вход; Тревожный выход; Нет SD-карты; Ошибка SD-карты; Не достаточно памяти; Конфликт IP-адресов; Напряжение; Аудиовход: 1; Аудиовыход: 1; Тревожный вход: 1; Тревожный выход: 1; Функции PTZ: Предустановки - 500, Патрули - 8, Туры - 16, Панорамирование - Да, Сканирование - Да, Автотрекинг - Нет; Протоколы телеметрии: Pelco-P/D; Максимальная потребляемая мощность: До 18,5Вт; Тип электропитания: DC 12 В; Электропитание по PoE: PoE (802.3at); Класс защиты: IP66; Диапазон рабочих температур: -40°С...65°С | 42490 |  | 1
| RVi-1NCZ23723 (5-115) | Тип корпуса: Поворотная скоростная; Тип матрицы: 1/2.8” КМОП-сенсор с прогрессивной разверткой; Тип объектива: Трансфокатор; Фокусное расстояние: 5 -115мм ; Максимальное разрешение, частота кадров: 2Мп, 30к/с; Система шумоподавления: 3D DNR; Дистанция освещения ИК: до 150 м, в зависимости от места установки; Базовые события: Детектор движения; Детектор закрытия; Нет SD-карты; Ошибка SD-карты; Не достаточно памяти; Конфликт IP-адресов; Напряжение; Функции PTZ: Предустановки - 500, Патрули - 8, Туры - 16, Панорамирование - Да, Сканирование - Да, Автотрекинг - Нет; Протоколы телеметрии: Pelco-P/D; Максимальная потребляемая мощность: До 17,6Вт; Тип электропитания: DC 12 В; Электропитание по PoE: PoE (802.3at); Класс защиты: IP66; Диапазон рабочих температур: -40°С...65°С | 28990 |  | 1
| RVi-1NCMW2028 (2.8) | Тип корпуса: Малогабаритная; Тип матрицы: 1/2.8” КМОП; Тип объектива: Фиксированный; Фокусное расстояние: 2,8 мм ; ИК-подсветка: 15 м; Максимальное разрешение, частота кадров: 2Мп, 25к/с; Поддерживаемые видеокодеки: H.264; H.264B; H.264H; H.265; MJPEG; Дополнительно: ROI; Антитуман; Световая сигнализация; Компенсация засветки: HLC; BLC; D-WDR; Система шумоподавления: 3D DNR; Встроенный микрофон: Да; Встроенный динамик: Да; Тревожные входы/выходы: 1/1; Поддержка карт памяти: MicroSD, до 256 ГБ; Видеоаналитика: Детектор движения; Детектор закрытия; Электропитание: PoE (802.3af) / DC 12 В, до 4,5 Вт; Диапазон рабочих температур: -10°С...45°С | 10190 |  | 20 | Отвечает требованиям ПП №969
Разрешение 4 Мп
| RVi-1NCE4052 (2.8) white | Тип корпуса: Шар в стакане; Тип матрицы: 1/2.7” КМОП-сенсор с прогрессивной разверткой; Тип объектива: Фиксированный; Фокусное расстояние: 2,8 мм ; Максимальное разрешение, частота кадров: 4Мп, 25к/с; Система шумоподавления: 2DNR; 3DNR; Дистанция освещения ИК: до 30 м, в зависимости от места установки; Базовые события: Детектор движения; Детектор закрытия; Конфликт IP-адресов; Встроенный микрофон: Да; Тип электропитания: Только PoE; Электропитание по PoE: PoE (802.3af); Класс защиты: IP67; Диапазон рабочих температур: -40°С...60°С | 8290
| RVi-1NCE4054 (2.8) white | Тип корпуса: Шар в стакане; Тип матрицы: 1/2.8” КМОП; Тип объектива: Фиксированный; Фокусное расстояние: 2,8 мм ; Дистанция освещения ИК: 30 м; Максимальное разрешение, частота кадров: 4Мп, 25к/с; Поддерживаемые видеокодеки: H.264; H.264B; H.264H; H.265; H.264+; H.265+; Дополнительно: Антитуман; Функции компенсации засветки: HLC; BLC; Авто WDR (120 дБ); Система шумоподавления: 2D DNR; 3D DNR; Встроенный микрофон: Да; Поддержка карт памяти: MicroSD, до 512 ГБ; Расширенные события: Детектор движения; Детектор закрытия; Пересечение линии; Пересечение области; Вход в область; Выход из области; Электропитание: PoE (802.3af) / DC 12 В, до 6 Вт; Класс защиты: IP67; Диапазон рабочих температур: -40°С...65°С | 8990
| RVi-1NCE4054 (4) white | Тип корпуса: Шар в стакане; Тип матрицы: 1/2.8” КМОП; Тип объектива: Фиксированный; Фокусное расстояние: 4 мм ; Дистанция освещения ИК: 30 м; Максимальное разрешение, частота кадров: 4Мп, 25к/с; Поддерживаемые видеокодеки: H.264; H.264B; H.264H; H.265; H.264+; H.265+; Дополнительно: Антитуман; Функции компенсации засветки: HLC; BLC; Авто WDR (120 дБ); Система шумоподавления: 2D DNR; 3D DNR; Встроенный микрофон: Да; Поддержка карт памяти: MicroSD, до 512 ГБ; Расширенные события: Детектор движения; Детектор закрытия; Пересечение линии; Пересечение области; Вход в область; Выход из области; Электропитание: PoE (802.3af) / DC 12 В, до 6 Вт; Класс защиты: IP67; Диапазон рабочих температур: -40°С...65°С | 8990
| RVi-1NCEL4074 (2.8) white | Тип корпуса: Шар в стакане; Тип матрицы: 1/1.8” КМОП; Тип объектива: Фиксированный; Фокусное расстояние: 2,8 мм ; Максимальное разрешение, частота кадров: 4Мп, 25к/с; Система шумоподавления: 2D DNR; 3D DNR; Дистанция освещения LED: до 20 м, в зависимости от места установки; Встроенный микрофон: Да; Тип электропитания: DC 12 В; Максимальная потребляемая мощность: До 8Вт; Электропитание по PoE: PoE (802.3af); Класс защиты: IP67; Диапазон рабочих температур: -40°С...65°С | 14990 | EOL | 20
| RVi-1NCEL4156 (2.8) white | Тип корпуса: Шар в стакане; Тип матрицы: 1/2.7” КМОП-сенсор с прогрессивной разверткой; Тип объектива: Фиксированный; Фокусное расстояние: 2,8 мм ; Максимальное разрешение, частота кадров: 4Мп, 25к/с; Система шумоподавления: 2DNR; 3DNR; Дистанция освещения ИК: до 50 м, в зависимости от места установки; Дистанция освещения LED: до 20 м, в зависимости от места установки; Базовые события: Детектор движения; Детектор закрытия; Недостаточно памяти; Ошибка чтения/записи с SD-карты; Конфликт IP-адресов; Встроенный микрофон: Да; Тип электропитания: DC 12 В; Максимальная потребляемая мощность: До 6Вт; Электропитание по PoE: PoE (802.3af); Класс защиты: IP67; Диапазон рабочих температур: -40°С...60°С | 10990
| RVi-1NCE4366 (2.8) white | Тип корпуса: Шар в стакане; Тип матрицы: 1/3” КМОП; Тип объектива: Фиксированный; Фокусное расстояние: 2,8 мм ; ИК-подсветка: 50 м; Максимальное разрешение, частота кадров: 4Мп, 25к/с; Поддерживаемые видеокодеки: H.264; H.265; H.264+; H.265+; MJPEG; Дополнительно: ROI; "Коридорный режим"; Компенсация засветки: HLC; BLC; WDR (120 дБ); Система шумоподавления: 3D DNR; Встроенный микрофон: Да; Поддержка карт памяти: MicroSD, до 256 ГБ; Видеоаналитика: Детектор движения; Изменение сцены; Пересечение линии; Пересечение области; Классификация объектов; Электропитание: PoE 802.3af / DC 12 В, до 7,7 Вт; Класс защиты: IP67 ; Диапазон рабочих температур: -40°С...60°С | 13390 |  | 20 | Отвечает требованиям ПП №969
| RVi-1NCD4368 (4.0) white | Тип корпуса: Купольная; Тип матрицы: 1/3” КМОП; Тип объектива: Фиксированный; Фокусное расстояние: 4 мм ; Максимальное разрешение, частота кадров: 4Мп, 25к/с; Система шумоподавления: 3D DNR; Дистанция освещения ИК: до 50 м, в зависимости от места установки; Аудиовход: 1; Аудиовыход: 1; Тревожный вход: 1; Тревожный выход: 1; Максимальная потребляемая мощность: До 7,3Вт; Тип электропитания: DC 12 В; Электропитание по PoE: PoE (802.3af); Класс защиты: IP68; Противоударность: IK10; Диапазон рабочих температур: -40°С...60°С | 21990
| RVi-1NCD4368 (6.0) white | Тип корпуса: Купольная; Тип матрицы: 1/3” КМОП; Тип объектива: Фиксированный; Фокусное расстояние: 6 мм ; Максимальное разрешение, частота кадров: 4Мп, 25к/с; Система шумоподавления: 3D DNR; Дистанция освещения ИК: до 50 м, в зависимости от места установки; Аудиовход: 1; Аудиовыход: 1; Тревожный вход: 1; Тревожный выход: 1; Максимальная потребляемая мощность: До 7,3Вт; Тип электропитания: DC 12 В; Электропитание по PoE: PoE (802.3af); Класс защиты: IP68; Противоударность: IK10; Диапазон рабочих температур: -40°С...60°С | 21990
| RVi-1NCD4054 (2.8) white | Тип корпуса: Купольная; Тип матрицы: 1/2.8” КМОП; Тип объектива: Фиксированный; Фокусное расстояние: 2,8 мм ; Дистанция освещения ИК: 30 м; Максимальное разрешение, частота кадров: 4Мп, 25к/с; Поддерживаемые видеокодеки: H.264; H.264B; H.264H; H.265; H.264+; H.265+; Дополнительно: Антитуман; Функции компенсации засветки: HLC; BLC; Авто WDR (120 дБ); Система шумоподавления: 2D DNR; 3D DNR; Встроенный микрофон: Да; Поддержка карт памяти: MicroSD, до 512 ГБ; Расширенные события: Детектор движения; Детектор закрытия; Пересечение линии; Пересечение области; Вход в область; Выход из области; Электропитание: PoE (802.3af) / DC 12 В, до 5 Вт; Класс защиты: IP67 IK10; Диапазон рабочих температур: -40°С...65°С | 11590
| RVi-1NCD4054 (4) white | Тип корпуса: Купольная; Тип матрицы: 1/2.8” КМОП; Тип объектива: Фиксированный; Фокусное расстояние: 4 мм ; Дистанция освещения ИК: 30 м; Максимальное разрешение, частота кадров: 4Мп, 25к/с; Поддерживаемые видеокодеки: H.264; H.264B; H.264H; H.265; H.264+; H.265+; Дополнительно: Антитуман; Функции компенсации засветки: HLC; BLC; Авто WDR (120 дБ); Система шумоподавления: 2D DNR; 3D DNR; Встроенный микрофон: Да; Поддержка карт памяти: MicroSD, до 512 ГБ; Расширенные события: Детектор движения; Детектор закрытия; Пересечение линии; Пересечение области; Вход в область; Выход из области; Электропитание: PoE (802.3af) / DC 12 В, до 5 Вт; Класс защиты: IP67 IK10; Диапазон рабочих температур: -40°С...65°С | 11590
| RVi-1NCT4052 (2.8) white | Тип корпуса: Цилиндрическая; Тип матрицы: 1/2.7” КМОП-сенсор с прогрессивной разверткой; Тип объектива: Фиксированный; Фокусное расстояние: 2,8 мм ; Максимальное разрешение, частота кадров: 4Мп, 25к/с; Система шумоподавления: 2DNR; 3DNR; Дистанция освещения ИК: до 50 м, в зависимости от места установки; Базовые события: Детектор движения; Детектор закрытия; Конфликт IP-адресов; Встроенный микрофон: Да; Тип электропитания: Только PoE; Электропитание по PoE: PoE (802.3af); Класс защиты: IP67; Диапазон рабочих температур: -40°С...60°С | 8290
| RVi-1NCT4052 (4) white | Тип корпуса: Цилиндрическая; Тип матрицы: 1/2.7” КМОП-сенсор с прогрессивной разверткой; Тип объектива: Фиксированный; Фокусное расстояние: 4 мм ; Максимальное разрешение, частота кадров: 4Мп, 25к/с; Система шумоподавления: 2DNR; 3DNR; Дистанция освещения ИК: до 50 м, в зависимости от места установки; Базовые события: Детектор движения; Детектор закрытия; Конфликт IP-адресов; Встроенный микрофон: Да; Тип электропитания: Только PoE; Электропитание по PoE: PoE (802.3af); Класс защиты: IP67; Диапазон рабочих температур: -40°С...60°С | 8290
| RVi-1NCT4054 (2.8) white | Тип корпуса: Цилиндрическая; Тип матрицы: 1/2.8” КМОП; Тип объектива: Фиксированный; Фокусное расстояние: 2,8 мм ; Дистанция освещения ИК: 50 м; Максимальное разрешение, частота кадров: 4Мп, 25к/с; Поддерживаемые видеокодеки: H.264; H.264B; H.264H; H.265; H.264+; H.265+; Дополнительно: Антитуман; Функции компенсации засветки: HLC; BLC; Авто WDR (120 дБ); Система шумоподавления: 2D DNR; 3D DNR; Встроенный микрофон: Да; Поддержка карт памяти: MicroSD, до 512 ГБ; Расширенные события: Детектор движения; Детектор закрытия; Пересечение линии; Пересечение области; Вход в область; Выход из области; Электропитание: PoE (802.3af) / DC 12 В, до 6 Вт; Класс защиты: IP67; Диапазон рабочих температур: -40°С...65°С | 8790
| RVi-1NCT4065 (8-32) white | Тип корпуса: Цилиндрическая; Тип матрицы: 1/1.8” КМОП; Тип объектива: Моторизированный; Фокусное расстояние: 8 -32мм ; Максимальное разрешение, частота кадров: 4Мп, 25к/с; 2, 50; Система шумоподавления: 3D DNR; Дистанция освещения ИК: до 120 м, в зависимости от места установки; Аудиовход: 1; Аудиовыход: 1; Тревожный вход: 2; Тревожный выход: 1; Максимальная потребляемая мощность: До 15,2Вт; Тип электропитания: DC 12 В; Электропитание по PoE: PoE (802.3at); Класс защиты: IP67; Противоударность: IK10; Диапазон рабочих температур: -50°С...60°С | 51990
| RVi-1NCT4469 (8-32) white | Тип корпуса: Цилиндрическая; Тип матрицы: 1/1.8” КМОП; Тип объектива: Моторизированный; Фокусное расстояние: 8 -32мм ; Максимальное разрешение, частота кадров: 4Мп, 50к/с; Система шумоподавления: 2D DNR; 3D DNR; Дистанция освещения ИК: до 120 м, в зависимости от места установки; Аудиовход: 1; Аудиовыход: 1; Тревожный вход: 3; Тревожный выход: 2; Максимальная потребляемая мощность: До 17,3Вт; Тип электропитания: DC 12 В; AC 24 В; Электропитание по PoE: PoE (802.3at); Класс защиты: IP67; Противоударность: IK10; Диапазон рабочих температур: -40°С...60°С | 91990
| RVi-1NCTL4156 (2.8) white | Тип корпуса: Цилиндрическая; Тип матрицы: 1/2.7” КМОП-сенсор с прогрессивной разверткой; Тип объектива: Фиксированный; Фокусное расстояние: 2,8 мм ; Максимальное разрешение, частота кадров: 4Мп, 25к/с; Система шумоподавления: 2DNR; 3DNR; Дистанция освещения ИК: до 50 м, в зависимости от места установки; Дистанция освещения LED: до 20 м, в зависимости от места установки; Базовые события: Детектор движения; Детектор закрытия; Недостаточно памяти; Ошибка чтения/записи с SD-карты; Конфликт IP-адресов; Встроенный микрофон: Да; Тип электропитания: DC 12 В; Максимальная потребляемая мощность: До 6Вт; Электропитание по PoE: PoE (802.3af); Класс защиты: IP67; Диапазон рабочих температур: -40°С...60°С | 11790
Разрешение 5 Мп
| RVi-1NCE5069 (2.7-13.5) white | Тип корпуса: Шар в стакане; Тип матрицы: 1/2.7” КМОП-сенсор с прогрессивной разверткой; Тип объектива: Моторизированный; Фокусное расстояние: 2,7 -13,5мм ; Максимальное разрешение, частота кадров: 5Мп, 20к/с; Система шумоподавления: 2DNR; 3DNR; Дистанция освещения ИК: до 30 м, в зависимости от места установки; Базовые события: Детектор движения; Детектор закрытия; Тревожный вход; Тревожный выход; Недостаточно памяти; Ошибка чтения/записи с SD-карты; Встроенный микрофон: Да; Аудиовход: 1; Аудиовыход: 1; Тревожный вход: 1; Тревожный выход: 1; Тип электропитания: DC 12 В; Максимальная потребляемая мощность: До 7Вт; Электропитание по PoE: PoE (802.3af); Класс защиты: IP67; Диапазон рабочих температур: -40°С...60°С | 18990
| RVi-1NCD5069 (2.7-13.5) white | Тип корпуса: Купольная; Тип матрицы: 1/2.7” КМОП-сенсор с прогрессивной разверткой; Тип объектива: Моторизированный; Фокусное расстояние: 2,7 -13,5мм ; Максимальное разрешение, частота кадров: 5Мп, 20к/с; Система шумоподавления: 2DNR; 3DNR; Дистанция освещения ИК: до 30 м, в зависимости от места установки; Базовые события: Детектор движения; Детектор закрытия; Тревожный вход; Тревожный выход; Недостаточно памяти; Ошибка чтения/записи с SD-карты; Встроенный микрофон: Да; Аудиовход: 1; Аудиовыход: 1; Тревожный вход: 1; Тревожный выход: 1; Тип электропитания: DC 12 В; Максимальная потребляемая мощность: До 6Вт; Электропитание по PoE: PoE (802.3af); Класс защиты: IP67; Противоударность: IK10; Диапазон рабочих температур: -40°С...60°С | 18990
| RVi-1NCT5069 (2.7-13.5) white | Тип корпуса: Цилиндрическая; Тип матрицы: 1/2.7” КМОП-сенсор с прогрессивной разверткой; Тип объектива: Моторизированный; Фокусное расстояние: 2,7 -13,5мм ; Максимальное разрешение, частота кадров: 5Мп, 20к/с; Система шумоподавления: 2DNR; 3DNR; Дистанция освещения ИК: до 80 м, в зависимости от места установки; Базовые события: Детектор движения; Детектор закрытия; Тревожный вход; Тревожный выход; Недостаточно памяти; Ошибка чтения/записи с SD-карты; Встроенный микрофон: Да; Аудиовход: 1; Аудиовыход: 1; Тревожный вход: 1; Тревожный выход: 1; Тип электропитания: DC 12 В; Максимальная потребляемая мощность: До 8Вт; Электропитание по PoE: PoE (802.3af); Класс защиты: IP67; Диапазон рабочих температур: -40°С...60°С | 19590
Разрешение 8 Мп
| RVi-1NCD8042 (2.8) | Тип матрицы: 1/1.8” КМОП; Тип объектива: Фиксированный; Фокусное расстояние: 2,8 мм ; ИК-подсветка: 30 м; Максимальное разрешение, частота кадров: 8Мп, 25к/с; Поддерживаемые видеокодеки: H.264; H.265; H.264+; H.265+; MJPEG; Компенсация засветки: HLC; BLC; WDR 2x (120 дБ); Система шумоподавления: 3D DNR; Дополнительно: ROI; Поддержка карт памяти: MicroSD, до 128 Гб; Видеоаналитика: Детектор движения; Пересечение линии; Пересечение области; Изменение сцены; Электропитание: PoE 802.3af / DC 12 В, до 8,9 Вт; Класс защиты: IP67 IK10; Диапазон рабочих температур: -40°С...60°С; Тип корпуса: Купольная | 19990 |  | 20 | Отвечает требованиям ПП №969
| RVi-1NCT8044 (2.8) white | Тип корпуса: Цилиндрическая; Тип матрицы: 1/2.8” КМОП; Тип объектива: Фиксированный; Фокусное расстояние: 2,8 мм ; Дистанция освещения ИК: 50 м; Максимальное разрешение, частота кадров: 8Мп, 20к/с; Поддерживаемые видеокодеки: H.264; H.264B; H.264H; H.265; H.264+; H.265+; MJPEG; Дополнительно: Антитуман; Функции компенсации засветки: HLC; BLC; Авто WDR (120 дБ); Система шумоподавления: 2D DNR; 3D DNR; Встроенный микрофон: Да; Поддержка карт памяти: MicroSD, до 512 ГБ; Расширенные события: Детектор движения; Детектор закрытия; Пересечение линии; Пересечение области; Вход в область; Выход из области; Электропитание: PoE (802.3af) / DC 12 В, до 6 Вт; Класс защиты: IP67; Диапазон рабочих температур: -40°С...65°С | 21990
2 серия
Разрешение 2 Мп
| RVi-2NCX2069 (2.8-12) | Тип матрицы: 1/2.8” КМОП; Тип объектива: Моторизированный; Фокусное расстояние: 2,8 -12мм ; Максимальное разрешение, частота кадров: 2Мп, 25к/с; 2Мп, 25к/с; Поддерживаемые видеокодеки: H.264; H.265; MJPEG; Компенсация засветки: BLC; WDR 2x (120 дБ); Система шумоподавления: 2D DNR; 3D DNR; Дополнительно: Defog; Аудио вход/выход: 1/1; Тревожные входы/выходы: 1/1; Поддержка карт памяти: MicroSD, до 128 Гб; Видеоаналитика: Детектор движения; Электропитание: PoE 802.3af / DC 12 В, до 3,6 Вт; Тип корпуса: В стандартном исполнении | по запросу |  | 1
| RVi-2NCF2474 (2.8) white | со встроенным трекингом объектов: людей, автомобилей и 2-х колесных транспортных средств; Тип корпуса: Купольная; Тип матрицы: 1/2.8” КМОП-сенсор с прогрессивной разверткой; Тип объектива: Фиксированный; Фокусное расстояние: 2,8 мм ; Максимальное разрешение, частота кадров: 2Мп, 30к/с; Система шумоподавления: 2D DNR; 3D DNR; Дистанция освещения ИК: до 30 м, в зависимости от места установки; Базовые события: Детектор движения; Детектор закрытия; Аудиодетекция; Встроенный микрофон: Да; Аудиовход: 1; Аудиовыход: 1; Максимальная потребляемая мощность: До 6Вт; Тип электропитания: DC 12 В; Электропитание по PoE: PoE (802.3af); Класс защиты: IP67; Противоударность: IK10; Диапазон рабочих температур: -40°С...60°С | по запросу |  | 1
| RVi-2NCF2368 (2.8) | Тип корпуса: Купольная; Тип матрицы: 1/2.8” КМОП-сенсор с прогрессивной разверткой; Тип объектива: Фиксированный; Фокусное расстояние: 2,8 мм ; Максимальное разрешение, частота кадров: 2Мп, 30к/с; Система шумоподавления: 2D DNR; 3D DNR; Дистанция освещения ИК: до 15 м, в зависимости от места установки; Базовые события: Детектор движения; Тревожный вход; Смена режимов День/Ночь; Аудиодетекция; Встроенный микрофон: Да; Аудиовход: 1; Аудиовыход: 1; Тревожный вход: 1; Тревожный выход: 1; Тип электропитания: DC 12 В; Максимальная потребляемая мощность: До 6Вт; Электропитание по PoE: PoE (802.3af); Диапазон рабочих температур: -40°С...55°С | по запросу |  | 36
| RVi-2NCD2362 (2.8) | Тип корпуса: Купольная; Тип матрицы: 1/2.8” КМОП-сенсор с прогрессивной разверткой; Тип объектива: Фиксированный; Фокусное расстояние: 2,8 мм ; Максимальное разрешение, частота кадров: 2Мп, 30к/с; Система шумоподавления: 2D DNR; 3D DNR; Дистанция освещения ИК: до 30 м, в зависимости от места установки; Базовые события: Детектор движения; Смена режимов День/Ночь; Тип электропитания: DC 12 В; Максимальная потребляемая мощность: До 5,5Вт; Электропитание по PoE: PoE (802.3af); Класс защиты: IP67; Противоударность: IK10; Диапазон рабочих температур: -40°С...55°С | по запросу |  | 20
| RVi-2NCD2178 (2.8) white | Тип корпуса: Купольная; Тип матрицы: 1/2.8” КМОП; Тип объектива: Фиксированный; Фокусное расстояние: 2,8 мм ; ИК-подсветка: 20 м; Максимальное разрешение, частота кадров: 2Мп, 30к/с; Поддерживаемые видеокодеки: H.264; H.265; MJPEG; Смарт-битрейт: Да; Дополнительно: Авто ROI; Антитуман; Компенсация засветки: BLC; Авто WDR (120 дБ); Система шумоподавления: 3D DNR; Аудио вход/выход: 1/1; Тревожные входы/выходы: 1/1; Поддержка карт памяти: MicroSD, до 2 ТБ; Видеоаналитика: Детектор движения; Детектор закрытия; Детектор человека; Электропитание: PoE (802.3af) / DC 12 В, до 4,2 Вт; Класс защиты: IP66 IK10; Диапазон рабочих температур: -40°С...50°С | по запросу |  | 1 | Отвечает требованиям ПП №969
| RVi-2NCD2479 (2.7-13.5) white | со встроенным трекингом объектов: людей, автомобилей и 2-х колесных транспортных средств; Тип корпуса: Купольная; Тип матрицы: 1/2.8” КМОП-сенсор с прогрессивной разверткой; Тип объектива: Моторизированный; Фокусное расстояние: 2,7 -13,5мм ; Максимальное разрешение, частота кадров: 2Мп, 30к/с; Система шумоподавления: 2D DNR; 3D DNR; Дистанция освещения ИК: до 40 м, в зависимости от места установки; Базовые события: Детектор движения; Детектор закрытия; Тревожный вход; Тревожный выход; Аудиодетекция; Встроенный микрофон: Да; Аудиовход: 1; Аудиовыход: 1; Тревожный вход: 1; Тревожный выход: 1; Максимальная потребляемая мощность: До 7Вт; Тип электропитания: DC 12 В; Электропитание по PoE: PoE (802.3af); Класс защиты: IP67; Противоударность: IK10; Диапазон рабочих температур: -40°С...60°С | по запросу |  | 1
| RVi-2NCD2369 (2.7-13.5) | Тип корпуса: Купольная; Тип матрицы: 1/2.8” КМОП-сенсор с прогрессивной разверткой; Тип объектива: Моторизированный; Фокусное расстояние: 2,7 -13,5мм ; Максимальное разрешение, частота кадров: 2Мп, 30к/с; Система шумоподавления: 2D DNR; 3D DNR; Дистанция освещения ИК: до 40 м, в зависимости от места установки; Базовые события: Детектор движения; Тревожный вход; Тревожный выход; Смена режимов День/Ночь; Аудиодетекция; Аудиовход: 1; Аудиовыход: 1; Тревожный вход: 1; Тревожный выход: 1; Максимальная потребляемая мощность: До 8Вт; Тип электропитания: DC 12 В; Электропитание по PoE: PoE (802.3af); Класс защиты: IP66; Противоударность: IK10; Диапазон рабочих температур: -45°С...55°С | по запросу |  | 12
| RVi-2NCD2363 (2.7-13.5) | Тип корпуса: Купольная; Тип матрицы: 1/2.8” КМОП-сенсор с прогрессивной разверткой; Тип объектива: Моторизированный; Фокусное расстояние: 2,7 -13,5мм ; Максимальное разрешение, частота кадров: 2Мп, 30к/с; Система шумоподавления: 2D DNR; 3D DNR; Дистанция освещения ИК: до 40 м, в зависимости от места установки; Базовые события: Детектор движения; Смена режимов День/Ночь; Тип электропитания: DC 12 В; Максимальная потребляемая мощность: До 8,5Вт; Электропитание по PoE: PoE (802.3af); Класс защиты: IP66; Противоударность: IK10; Диапазон рабочих температур: -40°С...55°С | по запросу |  | 12
| RVi-2NCE2045 (2.8-12) | Тип матрицы: 1/2.8” КМОП; Тип объектива: Моторизированный; Фокусное расстояние: 2,8 -12мм ; ИК-подсветка: 30 м; Максимальное разрешение, частота кадров: 2Мп, 50к/с; Поддерживаемые видеокодеки: H.264; H.265; H.264+; H.265+; MJPEG; Компенсация засветки: BLC; WDR 2x (120 дБ); Система шумоподавления: 3D DNR; Дополнительно: ROI; Аудио вход/выход: 1/1; Тревожные входы/выходы: 1/1; Поддержка карт памяти: MicroSD, до 128 Гб; Видеоаналитика: Детектор движения; Детектор лиц; Пересечение линии; Пересечение области; Оставленные/Пропавшие предметы; Электропитание: PoE 802.3af / DC 12 В, до 11 Вт; Класс защиты: IP67 IK10; Диапазон рабочих температур: -40°С...60°С; Тип корпуса: Шар в стакане МОНТАЖНАЯ КОРОБКА В КОМПЛЕКТЕ | по запросу |  | 18 | Отвечает требованиям ПП №969
| RVi-2NCT2362 (2.8) | Тип корпуса: Цилиндрическая; Тип матрицы: 1/2.8” КМОП-сенсор с прогрессивной разверткой; Тип объектива: Фиксированный; Фокусное расстояние: 2,8 мм ; Максимальное разрешение, частота кадров: 2Мп, 30к/с; Система шумоподавления: 2D DNR; 3D DNR; Дистанция освещения ИК: до 30 м, в зависимости от места установки; Базовые события: Детектор движения; Смена режимов День/Ночь; Тип электропитания: DC 12 В; Максимальная потребляемая мощность: До 8,5Вт; Электропитание по PoE: PoE (802.3af); Класс защиты: IP67; Диапазон рабочих температур: -40°С...55°С | по запросу |  | 20
| RVi-2NCT2042 (4) | Тип матрицы: 1/2.8” КМОП; Тип объектива: Фиксированный; Фокусное расстояние: 4 мм ; ИК-подсветка: 30 м; Максимальное разрешение, частота кадров: 2Мп, 50к/с; 2Мп, 50к/с; Поддерживаемые видеокодеки: H.264; H.265; H.264+; H.265+; MJPEG; Компенсация засветки: BLC; WDR 2x (120 дБ); Система шумоподавления: 3D DNR; Дополнительно: ROI; Поддержка карт памяти: MicroSD, до 128 Гб; Видеоаналитика: Детектор движения; Детектор лиц; Пересечение линии; Пересечение области; Оставленные/Пропавшие предметы; Электропитание: PoE 802.3af / DC 12 В, до 5 Вт; Класс защиты: IP67; Диапазон рабочих температур: -40°С...60°С; Тип корпуса: Цилиндрическая | по запросу |  | 14
| RVi-2NCT2170 (2.8) white | Тип корпуса: Цилиндрическая; Тип матрицы: 1/2.8” КМОП; Тип объектива: Фиксированный; Фокусное расстояние: 2,8 мм ; ИК-подсветка: 30 м; Максимальное разрешение, частота кадров: 2Мп, 30к/с; Поддерживаемые видеокодеки: H.264; H.265; MJPEG; Смарт-битрейт: Да; Дополнительно: Авто ROI; Антитуман; Компенсация засветки: BLC; Авто WDR (120 дБ); Система шумоподавления: 3D DNR; Видеоаналитика: Детектор движения; Детектор закрытия; Детектор человека; Электропитание: PoE (802.3af) / DC 12 В, до 4,8 Вт; Класс защиты: IP66; Диапазон рабочих температур: -40°С...50°С | по запросу |  | 1 | Отвечает требованиям ПП №969
| RVi-2NCT2363 (2.7-13.5) | Тип корпуса: Цилиндрическая; Тип матрицы: 1/2.8” КМОП-сенсор с прогрессивной разверткой; Тип объектива: Моторизированный; Фокусное расстояние: 2,7 -13,5мм ; Максимальное разрешение, частота кадров: 2Мп, 30к/с; Система шумоподавления: 2D DNR; 3D DNR; Дистанция освещения ИК: до 40 м, в зависимости от места установки; Базовые события: Детектор движения; Смена режимов День/Ночь; Тип электропитания: DC 12 В; Максимальная потребляемая мощность: До 8,5Вт; Электропитание по PoE: PoE (802.3af); Класс защиты: IP67; Диапазон рабочих температур: -40°С...55°С | по запросу |  | 20
| RVi-2NCT2369 (2.7-13.5) | Тип корпуса: Цилиндрическая; Тип матрицы: 1/2.8” КМОП-сенсор с прогрессивной разверткой; Тип объектива: Моторизированный; Фокусное расстояние: 2,7 -13,5мм ; Максимальное разрешение, частота кадров: 2Мп, 30к/с; Система шумоподавления: 2D DNR; 3D DNR; Дистанция освещения ИК: до 40 м, в зависимости от места установки; Базовые события: Детектор движения; Тревожный вход; Тревожный выход; Смена режимов День/Ночь; Аудиодетекция; Не достаточно памяти; Аудиовход: 1; Аудиовыход: 1; Тревожный вход: 1; Тревожный выход: 1; Максимальная потребляемая мощность: До 8,5Вт; Тип электропитания: DC 12 В; Электропитание по PoE: PoE (802.3af); Класс защиты: IP67; Диапазон рабочих температур: -40°С...55°С | по запросу |  | 20
| RVi-2NCT2369 (5-50) | Тип корпуса: Цилиндрическая; Тип матрицы: 1/2.8” КМОП-сенсор с прогрессивной разверткой; Тип объектива: Моторизированный; Фокусное расстояние: 5 -50мм ; Максимальное разрешение, частота кадров: 2Мп, 30к/с; Система шумоподавления: 2D DNR; 3D DNR; Дистанция освещения ИК: до 80 м, в зависимости от места установки; Базовые события: Детектор движения; Тревожный вход; Тревожный выход; Смена режимов День/Ночь; Аудиодетекция; Не достаточно памяти; Аудиовход: 1; Аудиовыход: 1; Тревожный вход: 1; Тревожный выход: 1; Максимальная потребляемая мощность: До 10,5Вт; Тип электропитания: DC 12 В; Электропитание по PoE: PoE (802.3af); Класс защиты: IP67; Противоударность: IK10; Диапазон рабочих температур: -40°С...55°С | по запросу |  | 20
| RVi-2NCT2089 (6.8-122) | Тип корпуса: Цилиндрическая; Тип матрицы: 1/2” КМОП-сенсор с прогрессивной разверткой; Тип объектива: Моторизированный; Фокусное расстояние: 6,8 -122,4мм ; Максимальное разрешение, частота кадров: 2Мп, 60к/с; Система шумоподавления: 3D DNR; Дистанция освещения ИК: до 70 м, в зависимости от места установки; Базовые события: Детектор движения; Детектор закрытия; Тревожный вход; Тревожный выход; Аудиодетекция; Аудиовход: 1; Аудиовыход: 1; Тревожный вход: 1; Тревожный выход: 1; Максимальная потребляемая мощность: До 12Вт; Тип электропитания: DC 12 В; Электропитание по PoE: PoE (802.3af); Класс защиты: IP67; Противоударность: IK10; Диапазон рабочих температур: -60°С...50°С | по запросу |  | 1
| RVi-2NCT2079 (2.7-12) | Тип корпуса: Цилиндрическая; Тип матрицы: 1/2.8” КМОП-сенсор с прогрессивной разверткой; Тип объектива: Моторизированный; Фокусное расстояние: 2,7 -12мм ; Максимальное разрешение, частота кадров: 2Мп, 30к/с; Система шумоподавления: 3D DNR; Дистанция освещения ИК: до 50 м, в зависимости от места установки; Базовые события: Детектор движения; Тревожный вход; Аудиовход: 1; Аудиовыход: 1; Тревожный вход: 1; Тревожный выход: 1; Максимальная потребляемая мощность: До 6,5Вт; Тип электропитания: DC 12 В; Электропитание по PoE: PoE (802.3af); Класс защиты: IP67; Противоударность: IK10; Диапазон рабочих температур: -60°С...60°С | по запросу |  | 1
| RVi-2NCT2079 (5-50) | Тип корпуса: Цилиндрическая; Тип матрицы: 1/2.8” КМОП-сенсор с прогрессивной разверткой; Тип объектива: Моторизированный; Фокусное расстояние: 5 -50мм ; Максимальное разрешение, частота кадров: 2Мп, 30к/с; Система шумоподавления: 3D DNR; Дистанция освещения ИК: до 80 м, в зависимости от места установки; Базовые события: Детектор движения; Тревожный вход; Аудиовход: 1; Аудиовыход: 1; Тревожный вход: 1; Тревожный выход: 1; Максимальная потребляемая мощность: До 6,5Вт; Тип электропитания: DC 12 В; Электропитание по PoE: PoE (802.3af); Класс защиты: IP67; Противоударность: IK10; Диапазон рабочих температур: -60°С...60°С | по запросу |  | 1
| RVi-2NCT2479 (2.7-13.5) white | со встроенным трекингом объектов: людей, автомобилей и 2-х колесных транспортных средств; Тип корпуса: Цилиндрическая; Тип матрицы: 1/2.8” КМОП-сенсор с прогрессивной разверткой; Тип объектива: Моторизированный; Фокусное расстояние: 2,7 -13,5мм ; Максимальное разрешение, частота кадров: 2Мп, 30к/с; Система шумоподавления: 2D DNR; 3D DNR; Дистанция освещения ИК: до 50 м, в зависимости от места установки; Базовые события: Детектор движения; Детектор закрытия; Тревожный вход; Тревожный выход; Аудиодетекция; Аудиовход: 1; Аудиовыход: 1; Тревожный вход: 1; Тревожный выход: 1; Максимальная потребляемая мощность: До 8,5Вт; Тип электропитания: DC 12 В; Электропитание по PoE: PoE (802.3af); Класс защиты: IP67; Противоударность: IK10; Диапазон рабочих температур: -40°С...60°С | по запросу |  | 1
| RVi-2NCZ24633 (4.5-148.5) | Тип корпуса: Поворотная скоростная; Тип матрицы: 1/2.8” КМОП-сенсор с прогрессивной разверткой; Тип объектива: Трансфокатор; Фокусное расстояние: 4,5 -148,5мм ; Максимальное разрешение, частота кадров: 2Мп, 30к/с; Система шумоподавления: 2D DNR; 3D DNR; Дистанция освещения ИК: до 150 м, в зависимости от места установки; Базовые события: Детектор движения; Детектор закрытия; Тревожный вход; Тревожный выход; Аудиодетекция; Аудиовход: 1; Аудиовыход: 1; Тревожный вход: 2; Тревожный выход: 1; Функции PTZ: Предустановки - 1 024, Патрули - 16, Туры - , Панорамирование - , Сканирование - , Автотрекинг - Автотрекинг; Тип электропитания: DC 12 В; Максимальная потребляемая мощность: До 25Вт; Электропитание по PoE: PoE (802.3at); Класс защиты: IP66; Диапазон рабочих температур: -40°С...60°С | по запросу |  | 1
| RVi-2NCZ20836-Air (6.0-216) | Тип корпуса: Поворотная скоростная; Тип матрицы: 1/2” КМОП-сенсор с прогрессивной разверткой; Тип объектива: Трансфокатор; Фокусное расстояние: 6 -216мм ; Максимальное разрешение, частота кадров: 2Мп, 60к/с; Система шумоподавления: 3D DNR; Дистанция освещения ИК: до 300 м, в зависимости от места установки; Базовые события: Детектор движения; Детектор закрытия; Изменение сцены; Тревожный вход; Тревожный выход; Смена режимов День/Ночь; Аудиодетекция; Аудиовход: 1; Аудиовыход: 1; Тревожный вход: 4; Тревожный выход: 2; Функции PTZ: Предустановки - 500, Патрули - , Туры - 0, Панорамирование - , Сканирование - , Автотрекинг - Автотрекинг; Тип электропитания: AC 24 В; Максимальная потребляемая мощность: До 40Вт; Класс защиты: IP66; Противоударность: IK10; Диапазон рабочих температур: -40°С...50°С | по запросу |  | 1
| RVi-2NCZ24625 (5-125) | Тип корпуса: Поворотная скоростная; Тип матрицы: 1/2.8” КМОП-сенсор с прогрессивной разверткой; Тип объектива: Трансфокатор; Фокусное расстояние: 5 -125мм ; Максимальное разрешение, частота кадров: 2Мп, 30к/с; Система шумоподавления: 2D DNR; 3D DNR; Дистанция освещения ИК: до 150 м, в зависимости от места установки; Базовые события: Детектор движения; Детектор закрытия; Тревожный вход; Тревожный выход; Аудиодетекция; Аудиовход: 1; Аудиовыход: 1; Тревожный вход: 2; Тревожный выход: 1; Функции PTZ: Предустановки - 1 024, Патрули - 16, Туры - 0, Панорамирование - , Сканирование - , Автотрекинг - Автотрекинг; Тип электропитания: DC 12 В; Максимальная потребляемая мощность: До 25Вт; Электропитание по PoE: PoE (802.3at); Класс защиты: IP66; Диапазон рабочих температур: -40°С...60°С | по запросу |  | 1
Разрешение 4 Мп
| RVi-2NCX4069 (2.7-12) | Тип матрицы: 1/2.8” КМОП; Тип объектива: Моторизированный; Фокусное расстояние: 2,7 -12мм ; Максимальное разрешение, частота кадров: 4Мп, 25к/с; 4Мп, 25к/с; Поддерживаемые видеокодеки: H.264; H.265; MJPEG; Компенсация засветки: BLC; WDR 2x (120 дБ); Система шумоподавления: 2D DNR; 3D DNR; Дополнительно: Defog; Аудио вход/выход: 1/1; Тревожные входы/выходы: 1/1; Поддержка карт памяти: MicroSD, до 128 Гб; Видеоаналитика: Детектор движения; Электропитание: PoE 802.3af / DC 12 В, до 3,6 Вт; Тип корпуса: В стандартном исполнении | по запросу |  | 1
| RVi-2NCX4069 (5-50) | Тип матрицы: 1/2.8” КМОП; Тип объектива: Моторизированный; Фокусное расстояние: 5 -50мм ; Максимальное разрешение, частота кадров: 4Мп, 25к/с; 4Мп, 25к/с; Поддерживаемые видеокодеки: H.264; H.265; MJPEG; Компенсация засветки: BLC; WDR 2x (120 дБ); Система шумоподавления: 2D DNR; 3D DNR; Дополнительно: Defog; Аудио вход/выход: 1/1; Тревожные входы/выходы: 1/1; Поддержка карт памяти: MicroSD, до 128 Гб; Видеоаналитика: Детектор движения; Электропитание: PoE 802.3af / DC 12 В, до 3,6 Вт; Тип корпуса: В стандартном исполнении | по запросу |  | 1
| RVi-2NCF4454 (2.8) white | со встроенным трекингом объектов: людей, автомобилей и 2-х колесных транспортных средств; Тип корпуса: Купольная; Тип матрицы: 1/2.7” КМОП-сенсор с прогрессивной разверткой; Тип объектива: Фиксированный; Фокусное расстояние: 2,8 мм ; Максимальное разрешение, частота кадров: 4Мп, 30к/с; Система шумоподавления: 2D DNR; 3D DNR; Дистанция освещения ИК: до 30 м, в зависимости от места установки; Базовые события: Детектор движения; Детектор закрытия; Аудиодетекция; Встроенный микрофон: Да; Аудиовход: 1; Аудиовыход: 1; Максимальная потребляемая мощность: До 6Вт; Тип электропитания: DC 12 В; Электропитание по PoE: PoE (802.3af); Класс защиты: IP67; Противоударность: IK10; Диапазон рабочих температур: -40°С...60°С | по запросу |  | 1
| RVi-2NCD4489 (2.8-12) white | Тип корпуса: Купольная; Тип матрицы: 1/1.8” КМОП-сенсор с прогрессивной разверткой; Тип объектива: Моторизированный; Фокусное расстояние: 2,8 -12мм ; Максимальное разрешение, частота кадров: 4Мп, 30к/с; Система шумоподавления: 2D DNR; 3D DNR; Дистанция освещения ИК: до 40 м, в зависимости от места установки; Базовые события: Детектор движения; Детектор закрытия; Тревожный вход; Тревожный выход; Аудиодетекция; Встроенный микрофон: Да; Аудиовход: 1; Аудиовыход: 1; Тревожный вход: 2; Тревожный выход: 1; Максимальная потребляемая мощность: До 10Вт; Тип электропитания: DC 12 В; Электропитание по PoE: PoE (802.3af); Класс защиты: IP67; Противоударность: IK10; Диапазон рабочих температур: -40°С...60°С | по запросу |  | 1
| RVi-2NCT4379 (3.6-11) | Тип корпуса: Цилиндрическая; Тип матрицы: 1/1.8” КМОП-сенсор с прогрессивной разверткой; Тип объектива: Моторизированный; Фокусное расстояние: 3,6 -11мм ; Максимальное разрешение, частота кадров: 4Мп, 30к/с; Система шумоподавления: 2D DNR; 3D DNR; Дистанция освещения ИК: до 60 м, в зависимости от места установки; Базовые события: Детектор движения; Тревожный вход; Смена режимов День/Ночь; Аудиодетекция; Недостаточно памяти; Нет соединения; Встроенный микрофон: Да; Встроенный динамик: Да; Аудиовход: 1; Аудиовыход: 1; Тревожный вход: 1; Тревожный выход: 1; Максимальная потребляемая мощность: До 10,5Вт; Тип электропитания: DC 12 В; Электропитание по PoE: PoE (802.3af); Класс защиты: IP66; Диапазон рабочих температур: -40°С...55°С | по запросу |  | 1
| RVi-2NCT4489 (2.8-12) white | со встроенным трекингом объектов: людей, автомобилей и 2-х колесных транспортных средств; Тип корпуса: Цилиндрическая; Тип матрицы: 1/1.8” КМОП-сенсор с прогрессивной разверткой; Тип объектива: Моторизированный; Фокусное расстояние: 2,8 -12мм ; Максимальное разрешение, частота кадров: 4Мп, 30к/с; Система шумоподавления: 2D DNR; 3D DNR; Дистанция освещения ИК: до 80 м, в зависимости от места установки; Базовые события: Детектор движения; Детектор закрытия; Тревожный вход; Тревожный выход; Аудиодетекция; Встроенный микрофон: Да; Аудиовход: 1; Аудиовыход: 1; Тревожный вход: 2; Тревожный выход: 1; Максимальная потребляемая мощность: До 12Вт; Тип электропитания: DC 12 В; Электропитание по PoE: PoE (802.3af); Класс защиты: IP67; Противоударность: IK10; Диапазон рабочих температур: -40°С...60°С | по запросу |  | 1
Разрешение 5 Мп
| RVi-2NCF5368 (2.8) | Тип корпуса: Купольная; Тип матрицы: 1/2.8” КМОП-сенсор с прогрессивной разверткой; Тип объектива: Фиксированный; Фокусное расстояние: 2,8 мм ; Максимальное разрешение, частота кадров: 5Мп, 30к/с; Система шумоподавления: 2D DNR; 3D DNR; Дистанция освещения ИК: до 15 м, в зависимости от места установки; Базовые события: Детектор движения; Тревожный вход; Тревожный выход; Смена режимов День/Ночь; Аудиодетекция; Встроенный микрофон: Да; Аудиовход: 1; Аудиовыход: 1; Тревожный вход: 1; Тревожный выход: 1; Тип электропитания: DC 12 В; Максимальная потребляемая мощность: До 6Вт; Электропитание по PoE: PoE (802.3af); Диапазон рабочих температур: -40°С...55°С | по запросу |  | 36
| RVi-2NCF5058 (1.4) white | Тип корпуса: Купольная; Тип матрицы: 1/2.8” КМОП-сенсор с прогрессивной разверткой; Тип объектива: Фиксированный; Фокусное расстояние: 1,4 мм ; Максимальное разрешение, частота кадров: 5Мп, 30к/с; Система шумоподавления: 2D DNR; 3D DNR; Дистанция освещения ИК: до 10 м, в зависимости от места установки; Базовые события: Детектор движения; Детектор закрытия; Тревожный вход; Тревожный выход; Аудиодетекция; Встроенный микрофон: Да; Аудиовход: 1; Аудиовыход: 1; Тревожный вход: 1; Тревожный выход: 1; Максимальная потребляемая мощность: До 8,5Вт; Тип электропитания: DC 12 В; Электропитание по PoE: PoE (802.3af); Класс защиты: IP66; Противоударность: IK10; Диапазон рабочих температур: -40°С...60°С | по запросу |  | 1
| RVi-2NCD5368 (2.8) | Тип корпуса: Купольная; Тип матрицы: 1/2.8” КМОП-сенсор с прогрессивной разверткой; Тип объектива: Фиксированный; Фокусное расстояние: 2,8 мм ; Максимальное разрешение, частота кадров: 5Мп, 30к/с; Система шумоподавления: 2D DNR; 3D DNR; Дистанция освещения ИК: до 30 м, в зависимости от места установки; Базовые события: Детектор движения; Тревожный вход; Тревожный выход; Смена режимов День/Ночь; Аудиодетекция; Аудиовход: 1; Аудиовыход: 1; Тревожный вход: 1; Тревожный выход: 1; Тип электропитания: DC 12 В; Максимальная потребляемая мощность: До 5,5Вт; Электропитание по PoE: PoE (802.3af); Класс защиты: IP67; Противоударность: IK10; Диапазон рабочих температур: -40°С...55°С | по запросу |  | 20
| RVi-2NCD5369 (2.7-13.5) | Тип корпуса: Купольная; Тип матрицы: 1/2.8” КМОП-сенсор с прогрессивной разверткой; Тип объектива: Моторизированный; Фокусное расстояние: 2,7 -13,5мм ; Максимальное разрешение, частота кадров: 5Мп, 30к/с; Система шумоподавления: 2D DNR; 3D DNR; Дистанция освещения ИК: до 40 м, в зависимости от места установки; Базовые события: Детектор движения; Тревожный вход; Тревожный выход; Смена режимов День/Ночь; Аудиодетекция; Аудиовход: 1; Аудиовыход: 1; Тревожный вход: 1; Тревожный выход: 1; Тип электропитания: DC 12 В; Максимальная потребляемая мощность: До 8Вт; Электропитание по PoE: PoE (802.3af); Класс защиты: IP66; Противоударность: IK10; Диапазон рабочих температур: -45°С...55°С | по запросу |  | 12
| RVi-2NCD5358 (2.8) white | Тип корпуса: Купольная; Тип матрицы: 1/2.8” КМОП; Тип объектива: Фиксированный; Фокусное расстояние: 2,8 мм ; ИК-подсветка: 20 м; Максимальное разрешение, частота кадров: 5Мп, 20к/с; 4, 30; Поддерживаемые видеокодеки: H.264; H.265; MJPEG; Смарт-битрейт: Да; Дополнительно: Авто ROI; Антитуман; Компенсация засветки: BLC; Авто WDR (120 дБ); Система шумоподавления: 3D DNR; Аудио вход/выход: 1/1; Тревожные входы/выходы: 1/1; Поддержка карт памяти: MicroSD, до 2 ТБ; Видеоаналитика: Детектор движения; Детектор закрытия; Классификация объектов; Электропитание: PoE (802.3af) / DC 12 В, до 5,9 Вт; Класс защиты: IP66 IK10; Диапазон рабочих температур: -40°С...50°С | по запросу |  | 1 | Отвечает требованиям ПП №969
| RVi-2NCD5459 (2.7-13.5) white | со встроенным трекингом объектов: людей, автомобилей и 2-х колесных транспортных средств; Тип корпуса: Купольная; Тип матрицы: 1/2.7” КМОП-сенсор с прогрессивной разверткой; Тип объектива: Моторизированный; Фокусное расстояние: 2,7 -13,5мм ; Максимальное разрешение, частота кадров: 5Мп, 30к/с; Система шумоподавления: 2D DNR; 3D DNR; Дистанция освещения ИК: до 40 м, в зависимости от места установки; Базовые события: Детектор движения; Детектор закрытия; Тревожный вход; Тревожный выход; Аудиодетекция; Встроенный микрофон: Да; Аудиовход: 1; Аудиовыход: 1; Тревожный вход: 1; Тревожный выход: 1; Максимальная потребляемая мощность: До 7Вт; Тип электропитания: DC 12 В; Электропитание по PoE: PoE (802.3af); Класс защиты: IP67; Противоударность: IK10; Диапазон рабочих температур: -40°С...60°С | по запросу |  | 1
| RVi-2NCE5359 (2.8-12) white | Тип корпуса: Шар в стакане; Тип матрицы: 1/2.8” КМОП; Тип объектива: Моторизированный; Фокусное расстояние: 2,8 -12мм ; ИК-подсветка: 30 м; Максимальное разрешение, частота кадров: 5Мп, 20к/с; 4, 30; Поддерживаемые видеокодеки: H.264; H.265; MJPEG; Смарт-битрейт: Да; Дополнительно: Авто ROI; Антитуман; Компенсация засветки: BLC; Авто WDR (120 дБ); Система шумоподавления: 3D DNR; Аудио вход/выход: 1/1; Тревожные входы/выходы: 1/1; Поддержка карт памяти: MicroSD, до 2 ТБ; Видеоаналитика: Детектор движения; Детектор закрытия; Классификация объектов; Электропитание: PoE (802.3af) / DC 12 В; AC 24 В, до 10,3 Вт; Класс защиты: IP66; Диапазон рабочих температур: -40°С...50°С | по запросу |  | 1 | Отвечает требованиям ПП №969
| RVi-2NCT5368 (2.8) | Тип корпуса: Цилиндрическая; Тип матрицы: 1/2.8” КМОП-сенсор с прогрессивной разверткой; Тип объектива: Фиксированный; Фокусное расстояние: 2,8 мм ; Максимальное разрешение, частота кадров: 5Мп, 30к/с; Система шумоподавления: 2D DNR; 3D DNR; Дистанция освещения ИК: до 30 м, в зависимости от места установки; Базовые события: Детектор движения; Тревожный вход; Тревожный выход; Смена режимов День/Ночь; Аудиодетекция; Аудиовход: 1; Аудиовыход: 1; Тревожный вход: 1; Тревожный выход: 1; Тип электропитания: DC 12 В; Максимальная потребляемая мощность: До 8,5Вт; Электропитание по PoE: PoE (802.3af); Класс защиты: IP67; Диапазон рабочих температур: -40°С...55°С | по запросу |  | 20
| RVi-2NCT5369 (2.7-13.5) | Тип корпуса: Цилиндрическая; Тип матрицы: 1/2.8” КМОП-сенсор с прогрессивной разверткой; Тип объектива: Моторизированный; Фокусное расстояние: 2,7 -13,5мм ; Максимальное разрешение, частота кадров: 5Мп, 30к/с; Система шумоподавления: 2D DNR; 3D DNR; Дистанция освещения ИК: до 40 м, в зависимости от места установки; Базовые события: Детектор движения; Тревожный вход; Тревожный выход; Смена режимов День/Ночь; Аудиодетекция; Аудиовход: 1; Аудиовыход: 1; Тревожный вход: 1; Тревожный выход: 1; Тип электропитания: DC 12 В; Максимальная потребляемая мощность: До 8,5Вт; Электропитание по PoE: PoE (802.3af); Класс защиты: IP67; Диапазон рабочих температур: -45°С...55°С | по запросу |  | 20
| RVi-2NCT5350 (2.8) white | Тип корпуса: Цилиндрическая; Тип матрицы: 1/2.8” КМОП; Тип объектива: Фиксированный; Фокусное расстояние: 2,8 мм ; ИК-подсветка: 30 м; Максимальное разрешение, частота кадров: 5Мп, 20к/с; 4, 30; Поддерживаемые видеокодеки: H.264; H.265; MJPEG; Смарт-битрейт: Да; Дополнительно: Авто ROI; Антитуман; Компенсация засветки: BLC; Авто WDR (120 дБ); Система шумоподавления: 3D DNR; Видеоаналитика: Детектор движения; Детектор закрытия; Классификация объектов; Электропитание: PoE (802.3af) / DC 12 В, до 6,5 Вт; Класс защиты: IP66 ; Диапазон рабочих температур: -40°С...50°С | по запросу |  | 1 | Отвечает требованиям ПП №969
| RVi-2NCT5459 (2.7-13.5) white | со встроенным трекингом объектов: людей, автомобилей и 2-х колесных транспортных средств; Тип корпуса: Цилиндрическая; Тип матрицы: 1/2.7” КМОП-сенсор с прогрессивной разверткой; Тип объектива: Моторизированный; Фокусное расстояние: 2,7 -13,5мм ; Максимальное разрешение, частота кадров: 5Мп, 30к/с; Система шумоподавления: 2D DNR; 3D DNR; Дистанция освещения ИК: до 50 м, в зависимости от места установки; Базовые события: Детектор движения; Детектор закрытия; Тревожный вход; Тревожный выход; Аудиодетекция; Аудиовход: 1; Аудиовыход: 1; Тревожный вход: 1; Тревожный выход: 1; Максимальная потребляемая мощность: До 8Вт; Тип электропитания: DC 12 В; Электропитание по PoE: PoE (802.3af); Класс защиты: IP67; Противоударность: IK10; Диапазон рабочих температур: -40°С...60°С | по запросу |  | 1
Разрешение 6 Мп
| RVi-2NCD6034 (4) | Тип матрицы: 1/2.9” КМОП; Тип объектива: Фиксированный; Фокусное расстояние: 4 мм ; ИК-подсветка: 30 м; Максимальное разрешение, частота кадров: 6Мп, 20к/с; 4Мп, 25к/с; Поддерживаемые видеокодеки: H.264; H.265; H.264+; H.265+; MJPEG; Компенсация засветки: BLC; WDR 2x (120 дБ); Система шумоподавления: 3D DNR; Дополнительно: ROI; Аудио вход/выход: 1/1; Тревожные входы/выходы: 1/1; Поддержка карт памяти: MicroSD, до 128 Гб; Видеоаналитика: Детектор движения; Детектор лиц; Пересечение линии; Пересечение области; Оставленные/Пропавшие предметы; Электропитание: PoE 802.3af / DC 12 В, до 6,2 Вт; Класс защиты: IP67 IK10; Диапазон рабочих температур: -40°С...60°С; Тип корпуса: Купольная | по запросу |  | 2
| RVi-2NCE6035 (2.8-12) | Тип матрицы: 1/2.9” КМОП; Тип объектива: Моторизированный; Фокусное расстояние: 2,8 -12мм ; ИК-подсветка: 30 м; Максимальное разрешение, частота кадров: 6Мп, 20к/с; 4Мп, 25к/с; Поддерживаемые видеокодеки: H.264; H.265; H.264+; H.265+; MJPEG; Компенсация засветки: BLC; WDR 2x (120 дБ); Система шумоподавления: 3D DNR; Дополнительно: ROI; Аудио вход/выход: 1/1; Тревожные входы/выходы: 1/1; Поддержка карт памяти: MicroSD, до 128 Гб; Видеоаналитика: Детектор движения; Детектор лиц; Пересечение линии; Пересечение области; Оставленные/Пропавшие предметы; Электропитание: PoE 802.3af / DC 12 В, до 11 Вт; Класс защиты: IP67 IK10; Диапазон рабочих температур: -40°С...60°С; Тип корпуса: Шар в стакане МОНТАЖНАЯ КОРОБКА В КОМПЛЕКТЕ | по запросу |  | 8
| RVi-2NCT6032 (2.8) | Тип матрицы: 1/2.9” КМОП; Тип объектива: Фиксированный; Фокусное расстояние: 2.8 мм ; ИК-подсветка: 30 м; Максимальное разрешение, частота кадров: 6Мп, 20к/с; 4Мп, 25к/с; Поддерживаемые видеокодеки: H.264; H.265; H.264+; H.265+; MJPEG; Компенсация засветки: BLC; WDR 2x (120 дБ); Система шумоподавления: 3D DNR; Дополнительно: ROI; Поддержка карт памяти: MicroSD, до 128 Гб; Видеоаналитика: Детектор движения; Детектор лиц; Пересечение линии; Пересечение области; Оставленные/Пропавшие предметы; Электропитание: PoE 802.3af / DC 12 В, до 6 Вт; Класс защиты: IP67; Диапазон рабочих температур: -40°С...60°С; Тип корпуса: Цилиндрическая | по запросу |  | 24
Разрешение 8 Мп
| RVi-2NCX8069 (3.6-11) | Тип объектива: Моторизированный; Фокусное расстояние: 3,6 -11мм ; Максимальное разрешение, частота кадров: 8Мп, 25к/с; 8Мп, 25к/с; Поддерживаемые видеокодеки: H.264; H.265; MJPEG; Компенсация засветки: BLC; WDR 2x (120 дБ); Система шумоподавления: 2D DNR; 3D DNR; Дополнительно: Defog; Аудио вход/выход: 1/1; Тревожные входы/выходы: 1/1; Поддержка карт памяти: MicroSD, до 128 Гб; Видеоаналитика: Детектор движения; Электропитание: PoE 802.3af / DC 12 В, до 3,6 Вт; Тип корпуса: В стандартном исполнении | по запросу |  | 1
| RVi-2NCD8348 (2.8) white | Тип корпуса: Купольная; Тип матрицы: 1/2.8” КМОП; Тип объектива: Фиксированный; Фокусное расстояние: 2,8 мм ; ИК-подсветка: 20 м; Максимальное разрешение, частота кадров: 8Мп, 20к/с; Поддерживаемые видеокодеки: H.264; H.265; MJPEG; Смарт-битрейт: Да; Дополнительно: Авто ROI; Антитуман; Компенсация засветки: BLC; Авто WDR (120 дБ); Система шумоподавления: 3D DNR; Аудио вход/выход: 1/1; Тревожные входы/выходы: 1/1; Поддержка карт памяти: MicroSD, до 2 ТБ; Видеоаналитика: Детектор движения; Детектор закрытия; Классификация объектов; Электропитание: PoE (802.3af) / DC 12 В, до 6,6 Вт; Класс защиты: IP66 IK10; Диапазон рабочих температур: -40°С...50°С | по запросу |  | 1 | Отвечает требованиям ПП №969
| RVi-2NCT8340 (2.8) white | Тип корпуса: Цилиндрическая; Тип матрицы: 1/2.8” КМОП; Тип объектива: Фиксированный; Фокусное расстояние: 2,8 мм ; ИК-подсветка: 30 м; Максимальное разрешение, частота кадров: 8Мп, 20к/с; Поддерживаемые видеокодеки: H.264; H.265; MJPEG; Смарт-битрейт: Да; Дополнительно: Авто ROI; Антитуман; Компенсация засветки: BLC; Авто WDR (120 дБ); Система шумоподавления: 3D DNR; Видеоаналитика: Детектор движения; Детектор закрытия; Классификация объектов; Электропитание: PoE (802.3af) / DC 12 В, до 6,6 Вт; Класс защиты: IP66; Диапазон рабочих температур: -40°С...50°С | по запросу |  | 1 | Отвечает требованиям ПП №969
| RVi-2NCT8349 (2.8-12) white | Тип корпуса: Цилиндрическая; Тип матрицы: 1/2.8” КМОП; Тип объектива: Моторизированный; Фокусное расстояние: 2,8 -12мм ; ИК-подсветка: 30 м; Максимальное разрешение, частота кадров: 8Мп, 20к/с; Поддерживаемые видеокодеки: H.264; H.265; MJPEG; Смарт-битрейт: Да; Дополнительно: Авто ROI; Антитуман; Компенсация засветки: BLC; Авто WDR (120 дБ); Система шумоподавления: 3D DNR; Аудио вход/выход: 1/1; Тревожные входы/выходы: 1/1; Поддержка карт памяти: MicroSD, до 2 ТБ; Видеоаналитика: Детектор движения; Детектор закрытия; Классификация объектов; Электропитание: PoE (802.3af) / DC 12 В; AC 24 В, до 17,7 Вт; Класс защиты: IP66; Диапазон рабочих температур: -62°С...50°С | по запросу |  | 1 | Отвечает требованиям ПП №969
| RVi-2NCE8349 (2.8-12) white | Тип корпуса: Шар в стакане; Тип матрицы: 1/2.8” КМОП; Тип объектива: Моторизированный; Фокусное расстояние: 2,8 -12мм ; ИК-подсветка: 30 м; Максимальное разрешение, частота кадров: 8Мп, 20к/с; Поддерживаемые видеокодеки: H.264; H.265; MJPEG; Смарт-битрейт: Да; Дополнительно: Авто ROI; Антитуман; Компенсация засветки: BLC; Авто WDR (120 дБ); Система шумоподавления: 3D DNR; Аудио вход/выход: 1/1; Тревожные входы/выходы: 1/1; Поддержка карт памяти: MicroSD, до 2 ТБ; Видеоаналитика: Детектор движения; Детектор закрытия; Классификация объектов; Электропитание: PoE (802.3af) / DC 12 В; AC 24 В, до 9,6 Вт; Класс защиты: IP66; Диапазон рабочих температур: -40°С...50°С | по запросу |  | 1 | Отвечает требованиям ПП №969
| RVi-2NCZ84640 (5.7-228) | со встроенным трекингом объектов: людей, автомобилей и 2-х колесных транспортных средств; Тип корпуса: Поворотная скоростная; Тип матрицы: 1/1.8” КМОП-сенсор с прогрессивной разверткой; Тип объектива: Трансфокатор; Фокусное расстояние: 5,7 -228мм ; Максимальное разрешение, частота кадров: 8Мп, 30к/с; Система шумоподавления: 2DNR; 3DNR; Дистанция освещения ИК: до 250 м, в зависимости от места установки; Базовые события: Детектор движения; Детектор закрытия; Тревожный вход; Тревожный выход; Аудиодетекция; Аудиовход: 1; Аудиовыход: 1; Тревожный вход: 7; Тревожный выход: 2; Функции PTZ: Предустановки - 1 024, Патрули - 16, Туры - 0, Панорамирование - , Сканирование - , Автотрекинг - Автотрекинг; Максимальная потребляемая мощность: До 61Вт; Тип электропитания: DC 24 В; AC 24 В; Электропитание по PoE: PoE (802.3bt); Класс защиты: IP66; Диапазон рабочих температур: -40°С...60°С | по запросу |  | 1
3 Серия
Разрешение 2 Мп и 3 Мп
| RVi-3NCT2165 (2.8-12) | Тип матрицы: 1/2.8” КМОП; Тип объектива: Моторизированный; Фокусное расстояние: 2,8 -12мм ; ИК-подсветка: 36 м; Максимальное разрешение, частота кадров: 2Мп, 25к/с; 2Мп, 25к/с; Поддерживаемые видеокодеки: H.264; H.265; MJPEG; Компенсация засветки: WDR 2x (120 дБ); Система шумоподавления: 3D DNR; Дополнительно: ROI; Аудио вход/выход: 1/1; Тревожные входы/выходы: 1/1; Поддержка карт памяти: MicroSD, до 128 Гб; Видеоаналитика: Детектор движения; Электропитание: PoE 802.3af / DC 12 В, до 10,3 Вт; Класс защиты: IP66 ; Диапазон рабочих температур: -55°С...50°С; Тип корпуса: Цилиндрическая | по запросу |  | 1
| RVi-3NCT2165 (6.0-50) | Тип матрицы: 1/2.8” КМОП; Тип объектива: Моторизированный; Фокусное расстояние: 6 -50мм ; ИК-подсветка: 43 м; Максимальное разрешение, частота кадров: 2Мп, 25к/с; 2Мп, 25к/с; Поддерживаемые видеокодеки: H.264; H.265; MJPEG; Компенсация засветки: WDR 2x (120 дБ); Система шумоподавления: 3D DNR; Дополнительно: ROI; Аудио вход/выход: 1/1; Тревожные входы/выходы: 1/1; Поддержка карт памяти: MicroSD, до 128 Гб; Видеоаналитика: Детектор движения; Электропитание: PoE 802.3af / DC 12 В, до 10,3 Вт; Класс защиты: IP66 ; Диапазон рабочих температур: -55°С...50°С; Тип корпуса: Цилиндрическая | по запросу |  | 1
| RVi-3NCF2166 (2.8) | Тип матрицы: 1/2.8” КМОП; Тип объектива: Фиксированный; Фокусное расстояние: 2,8 мм ; ИК-подсветка: 18 м; Максимальное разрешение, частота кадров: 2Мп, 25к/с; 2Мп, 25к/с; Поддерживаемые видеокодеки: H.264; H.265; MJPEG; Компенсация засветки: WDR 2x (120 дБ); Система шумоподавления: 3D DNR; Дополнительно: ROI; Встроенный микрофон: Да; Поддержка карт памяти: MicroSD, до 128 Гб; Видеоаналитика: Детектор движения; Электропитание: PoE 802.3af / DC 12 В, до 5,5 Вт; Класс защиты: IP66 IK10; Диапазон рабочих температур: -40°С...50°С; Тип корпуса: Купольная | по запросу |  | 1
| RVi-3NCF2166 (4.0) | Тип матрицы: 1/2.8” КМОП; Тип объектива: Фиксированный; Фокусное расстояние: 4 мм ; ИК-подсветка: 18 м; Максимальное разрешение, частота кадров: 2Мп, 25к/с; 2Мп, 25к/с; Поддерживаемые видеокодеки: H.264; H.265; MJPEG; Компенсация засветки: WDR 2x (120 дБ); Система шумоподавления: 3D DNR; Дополнительно: ROI; Встроенный микрофон: Да; Поддержка карт памяти: MicroSD, до 128 Гб; Видеоаналитика: Детектор движения; Электропитание: PoE 802.3af / DC 12 В, до 5,5 Вт; Класс защиты: IP66 IK10; Диапазон рабочих температур: -40°С...50°С; Тип корпуса: Купольная | по запросу |  | 1
| RVi-3NCF2166 (6.0) | Тип матрицы: 1/2.8” КМОП; Тип объектива: Фиксированный; Фокусное расстояние: 6 мм ; ИК-подсветка: 18 м; Максимальное разрешение, частота кадров: 2Мп, 25к/с; 2Мп, 25к/с; Поддерживаемые видеокодеки: H.264; H.265; MJPEG; Компенсация засветки: WDR 2x (120 дБ); Система шумоподавления: 3D DNR; Дополнительно: ROI; Встроенный микрофон: Да; Поддержка карт памяти: MicroSD, до 128 Гб; Видеоаналитика: Детектор движения; Электропитание: PoE 802.3af / DC 12 В, до 5,5 Вт; Класс защиты: IP66 IK10; Диапазон рабочих температур: -40°С...50°С; Тип корпуса: Купольная | по запросу |  | 1
| RVi-3NCF2166 (8.0) | Тип матрицы: 1/2.8” КМОП; Тип объектива: Фиксированный; Фокусное расстояние: 8 мм ; ИК-подсветка: 18 м; Максимальное разрешение, частота кадров: 2Мп, 25к/с; 2Мп, 25к/с; Поддерживаемые видеокодеки: H.264; H.265; MJPEG; Компенсация засветки: WDR 2x (120 дБ); Система шумоподавления: 3D DNR; Дополнительно: ROI; Встроенный микрофон: Да; Поддержка карт памяти: MicroSD, до 128 Гб; Видеоаналитика: Детектор движения; Электропитание: PoE 802.3af / DC 12 В, до 5,5 Вт; Класс защиты: IP66 IK10; Диапазон рабочих температур: -40°С...50°С; Тип корпуса: Купольная | по запросу |  | 1
| RVi-3NCD2165 (2.8-12) | Тип матрицы: 1/2.8” КМОП; Тип объектива: Моторизированный; Фокусное расстояние: 2,8 -12мм ; ИК-подсветка: 25 м; Максимальное разрешение, частота кадров: 2Мп, 25к/с; 2Мп, 25к/с; Поддерживаемые видеокодеки: H.264; H.265; MJPEG; Компенсация засветки: WDR 2x (120 дБ); Система шумоподавления: 3D DNR; Дополнительно: ROI; Аудио вход/выход: 1/1; Тревожные входы/выходы: 1/1; Поддержка карт памяти: MicroSD, до 128 Гб; Видеоаналитика: Детектор движения; Электропитание: PoE 802.3af / DC 12 В, до 9,5 Вт; Класс защиты: IP68 IK10; Диапазон рабочих температур: -55°С...50°С; Тип корпуса: Купольная | по запросу |  | 1
| RVi-3NCD2165-P (2.8-12) | Тип матрицы: 1/2.8” КМОП; Тип объектива: Моторизированный; Фокусное расстояние: 2,8 -12мм ; ИК-подсветка: 25 м; Максимальное разрешение, частота кадров: 2Мп, 25к/с; 2Мп, 25к/с; Поддерживаемые видеокодеки: H.264; H.265; MJPEG; Компенсация засветки: WDR 2x (120 дБ); Система шумоподавления: 3D DNR; Дополнительно: ROI; Аудио вход/выход: 1/1; Тревожные входы/выходы: 1/1; Поддержка карт памяти: MicroSD, до 128 Гб; Видеоаналитика: Детектор движения; Электропитание: PoE 802.3af / DC 12 В, до 9,5 Вт; Класс защиты: IP54; Диапазон рабочих температур: -55°С...50°С; Тип корпуса: Купольная | по запросу |  | 1
| RVi-NC2065F28 | Тип матрицы: 1/2.7” КМОП; Тип объектива: Фиксированный; Фокусное расстояние: 2,8 мм ; ИК-подсветка: 15 м; Максимальное разрешение, частота кадров: 2Мп, 25к/с; 2Мп, 25к/с; Поддерживаемые видеокодеки: H.264; MJPEG; Компенсация засветки: WDR 2x (120 дБ); Система шумоподавления: 3D DNR; Дополнительно: ROI; Поддержка карт памяти: MicroSD, до 128 Гб; Видеоаналитика: Детектор движения; Электропитание: PoE 802.3af / DC 12 В, до 3,6 Вт; Класс защиты: IP66 IK10; Диапазон рабочих температур: -40°С...50°С; Тип корпуса: Купольная | по запросу |  | 8
| RVi-NC2065F60 | Тип матрицы: 1/2.7” КМОП; Тип объектива: Фиксированный; Фокусное расстояние: 6 мм ; ИК-подсветка: 15 м; Максимальное разрешение, частота кадров: 2Мп, 25к/с; 2Мп, 25к/с; Поддерживаемые видеокодеки: H.264; MJPEG; Компенсация засветки: WDR 2x (120 дБ); Система шумоподавления: 3D DNR; Дополнительно: ROI; Поддержка карт памяти: MicroSD, до 128 Гб; Видеоаналитика: Детектор движения; Электропитание: PoE 802.3af / DC 12 В, до 3,6 Вт; Класс защиты: IP66 IK10; Диапазон рабочих температур: -40°С...50°С; Тип корпуса: Купольная | по запросу |  | 8
| RVi-NC2075M4 | Тип матрицы: 1/2.7” КМОП; Тип объектива: Моторизированный; Фокусное расстояние: 2,8 -12мм ; ИК-подсветка: 21 м; Максимальное разрешение, частота кадров: 2Мп, 25к/с; 2Мп, 25к/с; Поддерживаемые видеокодеки: H.264; MJPEG; Компенсация засветки: WDR 2x (120 дБ); Система шумоподавления: 3D DNR; Дополнительно: ROI; Аудио вход/выход: 1/1; Тревожные входы/выходы: 1/1; Поддержка карт памяти: MicroSD, до 128 Гб; Видеоаналитика: Детектор движения; Электропитание: PoE 802.3af / DC 12 В, до 7,5 Вт; Класс защиты: IP68 IK10; Диапазон рабочих температур: -55°С...50°С; Тип корпуса: Купольная | по запросу |  | 10
Разрешение 4 Мп
| RVi-NC4075M4 | Тип матрицы: 1/3” КМОП; Тип объектива: Моторизированный; Фокусное расстояние: 2,8 -12мм ; ИК-подсветка: 21 м; Максимальное разрешение, частота кадров: 4Мп, 25к/с; 4Мп, 25к/с; Поддерживаемые видеокодеки: H.264; MJPEG; Компенсация засветки: WDR 2x (120 дБ); WDR 3x (140 дБ); Система шумоподавления: 3D DNR; Дополнительно: ROI; Аудио вход/выход: 1/1; Тревожные входы/выходы: 1/1; Поддержка карт памяти: MicroSD, до 128 Гб; Видеоаналитика: Детектор движения; Электропитание: PoE 802.3af / DC 12 В, до 7,8 Вт; Класс защиты: IP68 IK10; Диапазон рабочих температур: -55°С...50°С; Тип корпуса: Купольная | по запросу |  | 4 | Отвечает требованиям ПП №969
Разрешение5 Мп
| RVI-3NCD5065 (2.7-13.5) | Тип матрицы: 1/2.8” КМОП; Тип объектива: Моторизированный; Фокусное расстояние: 2,7 -13,5мм ; ИК-подсветка: 25 м; Максимальное разрешение, частота кадров: 5Мп, 30к/с; Поддерживаемые видеокодеки: H.264; H.265; MJPEG; Компенсация засветки: WDR 2x (120 дБ); Система шумоподавления: 3D DNR; Дополнительно: ROI; Аудио вход/выход: 1/1; Тревожные входы/выходы: 1/1; Поддержка карт памяти: MicroSD, до 128 Гб; Видеоаналитика: Детектор движения; Электропитание: PoE 802.3af / DC 12 В, до 8,3 Вт; Класс защиты: IP68 IK10; Диапазон рабочих температур: -55°С...50°С; Тип корпуса: Купольная | по запросу | под заказ | 4 | Отвечает требованиям ПП №969
| RVi-3NCD5068 (2.1) white | Тип матрицы: 1/2.8” КМОП; Тип объектива: Фиксированный; Фокусное расстояние: 2,1 мм ; ИК-подсветка: 40 м; Максимальное разрешение, частота кадров: 5Мп, 25к/с; Поддерживаемые видеокодеки: H.264; H.265; H.264+; H.265+; MJPEG; Компенсация засветки: WDR (100 дБ); Система шумоподавления: 3D DNR; Дополнительно: ROI; Defog; EIS; Аудио вход/выход: 1/1; Встроенный микрофон: Да; Встроенный динамик: Да; Тревожные входы/выходы: 2/1; Поддержка карт памяти: MicroSD, до 256 Гб; Видеоаналитика: Детектор движения; Детектор лиц; Пересечение линии; Пересечение области; Изменение сцены; Оставленные/Пропавшие предметы; Электропитание: PoE 802.3af / DC 12 В, до 7,5 Вт; Класс защиты: IP67 IK10; Диапазон рабочих температур: -40°С...65°С; Тип корпуса: Купольная | по запросу |  | 1
| RVI-3NCD5065-P (2.7-13.5) | Тип матрицы: 1/2.8” КМОП; Тип объектива: Моторизированный; Фокусное расстояние: 2,7 -13,5мм ; ИК-подсветка: 25 м; Максимальное разрешение, частота кадров: 5Мп, 30к/с; Поддерживаемые видеокодеки: H.264; H.265; MJPEG; Компенсация засветки: WDR 2x (120 дБ); Система шумоподавления: 3D DNR; Дополнительно: ROI; Аудио вход/выход: 1/1; Тревожные входы/выходы: 1/1; Поддержка карт памяти: MicroSD, до 128 Гб; Видеоаналитика: Детектор движения; Электропитание: PoE 802.3af / DC 12 В, до 8,3 Вт; Класс защиты: IP54 ; Диапазон рабочих температур: -55°С...50°С; Тип корпуса: Купольная | по запросу | под заказ | 8 | Отвечает требованиям ПП №969
| RV-3NCDX20059 (2.8-8.0) | Тип корпуса: Купольная; Тип матрицы: 1/2.8” КМОП-сенсор с прогрессивной разверткой; Тип объектива: Моторизированный; Фокусное расстояние: 2,8 -8мм ; Максимальное разрешение, частота кадров: 5Мп, 25к/с; Система шумоподавления: 3D DNR; Аудиовход: 1; Аудиовыход: 1; Тревожный вход: 1; Тревожный выход: 1; Максимальная потребляемая мощность: До 28Вт; Тип электропитания: DC 12 В; Электропитание по PoE: PoE+ 802.3at; Класс защиты: IP67; Противоударность: IK10; Диапазон рабочих температур: -20°С...50°С | по запросу |  | 1
| RVI-3NCT5065 (2.7-13.5) | Тип матрицы: 1/2.8” КМОП; Тип объектива: Моторизированный; Фокусное расстояние: 2,7 -13,5мм ; ИК-подсветка: 50 м; Максимальное разрешение, частота кадров: 5Мп, 30к/с; Поддерживаемые видеокодеки: H.264; H.265; MJPEG; Компенсация засветки: WDR 2x (120 дБ); Система шумоподавления: 3D DNR; Дополнительно: ROI; Аудио вход/выход: 1/1; Тревожные входы/выходы: 1/1; Поддержка карт памяти: MicroSD, до 128 Гб; Видеоаналитика: Детектор движения; Электропитание: PoE 802.3af / DC 12 В, до 9 Вт; Класс защиты: IP67 ; Диапазон рабочих температур: -55°С...50°С; Тип корпуса: Цилиндрическая | по запросу |  | 9 | Отвечает требованиям ПП №969
| RVi-3NCT5065 (6-50) | Тип матрицы: 1/2.8” КМОП; Тип объектива: Моторизированный; Фокусное расстояние: 6 -50мм ; ИК-подсветка: 100 м; Максимальное разрешение, частота кадров: 5Мп, 30к/с; Поддерживаемые видеокодеки: H.264; H.265; MJPEG; Компенсация засветки: WDR 2x (120 дБ); Система шумоподавления: 3D DNR; Дополнительно: ROI; Аудио вход/выход: 1/1; Тревожные входы/выходы: 1/1; Поддержка карт памяти: MicroSD, до 128 Гб; Видеоаналитика: Детектор движения; Электропитание: PoE 802.3af / DC 12 В, до 9 Вт; Класс защиты: IP67 ; Диапазон рабочих температур: -55°С...50°С; Тип корпуса: Цилиндрическая | по запросу |  | 9 | Отвечает требованиям ПП №969
IP-ВИДЕОРЕГИСТРАТОРЫ
1 серия
Битрейт до 50 Мбит/с
| RVi-1NR05110 | Количество каналов: 5; Максимальное разрешение записи на канал: 6 Мп (3072×2048); Максимальный входящий битрейт: 50 Мбит/с; Максимальный исходящий битрейт: 40 Мбит/с; Поддерживаемые видеокодеки: H.264; H.264B; H.264H; H.265; H.264+; H.265+; MJPEG; Видеовыходы: 1 FullHD (1920×1080) / 1 UltraHD 4K (3840×2160); Количество, тип, максимальный объем HDD: 1 SATA до 8 ТБ каждый | 5390 |  | 10
| RVi-1NR05120 | Количество каналов: 5; Максимальное разрешение записи на канал: 6 Мп (3072×2048); Максимальный входящий битрейт: 50 Мбит/с; Максимальный исходящий битрейт: 40 Мбит/с; Поддерживаемые видеокодеки: H.264; H.264B; H.264H; H.265; H.264+; H.265+; MJPEG; Видеовыходы: 1 FullHD (1920×1080) / 1 UltraHD 4K (3840×2160); Количество, тип, максимальный объем HDD: 1 SATA до 10 ТБ каждый | 8990
| RVi-1NR05180C-4P | Количество каналов 5; Максимальное разрешение записи на канал 6 Мп (3072×2048); Максимальный входящий битрейт 50 Мбит/с; Максимальный исходящий битрейт 40 Мбит/с; Поддерживаемые видеокодеки H.264; H.264B; H.264H; H.265; H.264+; H.265+; MJPEG; Видеовыходы: 1 FullHD (1920×1080) / 1 HDMI UltraHD 4K (3840×2160); Порты PoE: 4 (PoE (802.3 af/at)); PoE бюджет: 65 Вт; Количество, тип, максимальный объем HDD: 1 SATA до 10 ТБ | 11990
| RVi-1NR10120 | Количество каналов: 10; Максимальное разрешение записи на канал: 6 Мп (3072×2048); Максимальный входящий битрейт: 50 Мбит/с; Максимальный исходящий битрейт: 40 Мбит/с; Поддерживаемые видеокодеки: H.264; H.264B; H.264H; H.265; H.264+; H.265+; MJPEG; Видеовыходы: 1 FullHD (1920×1080) / 1 UltraHD 4K (3840×2160); Количество, тип, максимальный объем HDD: 1 SATA до 10 ТБ каждый | 7990
| RVi-1NR10140-P | Количество каналов: 10; Максимальное разрешение записи на канал: 6 Мп (3072×2048); Максимальный входящий битрейт: 50 Мбит/с; Максимальный исходящий битрейт: 40 Мбит/с; Поддерживаемые видеокодеки: H.264; H.264B; H.264H; H.265; H.264+; H.265+; MJPEG; Видеовыходы: 1 FullHD (1920×1080) / 1 UltraHD 4K (3840×2160); Порты PoE: 8 (PoE (802.3 af/at)); PoE бюджет: 120 Вт; Количество, тип, максимальный объем HDD: 1 SATA до 10 ТБ каждый | 21990
Битрейт до 80 Мбит/с |  | Битрейт до 80 Мбит/с
| RVi-1NR10140 | Количество каналов: 10; Максимальное разрешение записи на канал: 8 Мп (3840×2160); Максимальный входящий битрейт: 80 Мбит/с; Максимальный исходящий битрейт: 80 Мбит/с; Поддерживаемые видеокодеки: H.264; H.264B; H.264H; H.265; H.264+; H.265+; MJPEG; Видеовыходы: 1 FullHD (1920×1080) / 1 UltraHD 4K (3840×2160); Тревожные входы/выходы: 4/1; Количество, тип, максимальный объем HDD: 1 SATA до 10 ТБ каждый | 9690
| RVi-1NR20180 | Количество каналов: 20; Максимальное разрешение записи на канал: 8 Мп (3840×2160); Максимальный входящий битрейт: 80 Мбит/с; Максимальный исходящий битрейт: 80 Мбит/с; Поддерживаемые видеокодеки: H.264; H.264B; H.264H; H.265; H.264+; H.265+; MJPEG; Видеовыходы: 1 FullHD (1920×1080) / 1 UltraHD 4K (3840×2160); Количество, тип, максимальный объем HDD: 1 SATA до 10 ТБ каждый | 11290
Битрейт до 160 Мбит/с
| RVi-1NR20270-16P | Количество каналов 20; Максимальное разрешение записи на канал 8 Мп (3840×2160); Максимальный входящий битрейт 160 Мбит/с; Максимальный исходящий битрейт 64 Мбит/с; Поддерживаемые видеокодеки H.264; H.264B; H.264H; H.265; H.264+; H.265+; MJPEG; Видеовыходы: 1 FullHD (1920×1080) / 1 HDMI UltraHD 4K (3840×2160); Тревожные входы/выходы: 4/1; Порты PoE: 16 (PoE (802.3 af/at)); PoE бюджет: 200 Вт; Количество, тип, максимальный объем HDD: 2 SATA до 10 ТБ каждый | 39990
Битрейт до 320 Мбит/с
| RVi-2NR16281-P | Количество каналов: 16; Максимальное разрешение записи на канал: 12 Мп (4000×3000); Максимальный входящий битрейт: 160 Мбит/с; Максимальный исходящий битрейт: 160 Мбит/с; Поддерживаемые видеокодеки: H.264; H.264B; H.264H; H.265; H.264+; H.265+; MJPEG; Видеовыходы: 1 FullHD (1920×1080) / 1 UltraHD 4K (3840×2160); Тревожные входы/выходы: 6/2; Порты PoE: 16 (PoE (802.3 af/at)); PoE бюджет: 128 Вт; Количество, тип, максимальный объем HDD: 2 SATA до 12 ТБ каждый | 47100
| RVi-1NR40480 | Количество каналов: 40; Максимальное разрешение записи на канал: 12 Мп (4000×3000); Максимальный входящий битрейт: 320 Мбит/с; Максимальный исходящий битрейт: 320 Мбит/с; Поддерживаемые видеокодеки: H.264; H.264B; H.264H; H.265; H.264+; H.265+; MJPEG; Видеовыходы: 1 FullHD (1920×1080) / 1 UltraHD 4K (3840×2160); Тревожные входы/выходы: 16/4; Количество, тип, максимальный объем HDD: 4 SATA до 10 ТБ каждый; Поддержка RAID: 0; 1; 5; 6; 10 | 84990
IP-ВИДЕОРЕГИСТРАТОРЫ
2 серия
| RVi-2NR32481 | Количество каналов: 32; Максимальное разрешение записи на канал: 8 Мп (3840×2160); Максимальный входящий битрейт: 320 Мбит/с; Максимальный исходящий битрейт: 320 Мбит/с; Поддерживаемые видеокодеки: H.264; H.264B; H.264H; H.265; H.264+; H.265+; Видеовыходы: 1 FullHD (1920×1080) / 2 HDMI 1 - UltraHD 4K (3840×2160) / HDMI 2 - FullHD (1920×1080); Тревожные входы/выходы: 16/4; Количество, тип, максимальный объем HDD: 4 SATA до 16 ТБ каждый; Поддержка RAID: 0; 1; 5; 6; 10 | по запросу
| RVi-2NR64851 | Количество каналов: 64; Максимальное разрешение записи на канал: 12 Мп (4000×3000); Максимальный входящий битрейт: 320 Мбит/с; Максимальный исходящий битрейт: 320 Мбит/с; Поддерживаемые видеокодеки: H.264; H.264B; H.264H; H.265; H.264+; H.265+; Видеовыходы: 1 FullHD (1920×1080) / 2 HDMI 1 - FullHD (1920×1080) / HDMI 2 - UltraHD 4K (3840×2160); Тревожные входы/выходы: 16/4; Количество, тип, максимальный объем HDD: 8 SATA до 12 ТБ каждый; Поддержка RAID: 5; 6; 10 | по запросу
В прайс-листе указаны рекомендованные розничные цены. Просим уточнять актуальную стоимость оборудования у менеджеров компании RVN Group.

## Сетевое оборудование RVi
Фото | Наименование | Краткие характеристики | Розничная цена, руб. | Статус | Кол-во штук в коробке | Примечание
СЕТЕВЫЕ УСТРОЙСТВА
Сетевые коммутаторы
1 Серия
| RVi-1NS04F-2T | Сетевой коммутатор; Общее количество портов: 6 (10/100 М), Количество портов, поддерживающих стандарт PoE: 4шт., Суммарная мощность потребителей: 65 Вт; Таблица МАС адресов: 1К; Габаритные размеры: 190(Д)х130(Ш)х32(В) мм; Вес: 900 г.; AC 100-240 В | 5390 |  | 25
| RVi-1NS08F-2T | Сетевой коммутатор; Общее количество портов: 10 , Количество портов, поддерживающих стандарт PoE: 8шт., Суммарная мощность потребителей: 120 Вт; Таблица МАС адресов: 1К; Габаритные размеры: 210(Д)х130(Ш)х32(В) мм; Вес: 1200 г; | 8190 |  | 1
| RVi-1NS08F-2T (1G) | Сетевой коммутатор; Общее количество портов: 10 , Количество портов, поддерживающих стандарт PoE: 8шт., 2 порта 10Base-T/100Base-TX/1000Base-T; Суммарная мощность потребителей: 120 Вт; Таблица МАС адресов: 2К; Габаритные размеры: 210(Д)х130(Ш)х32(В) мм; Вес: 1200 г; | 9490 |  | 25
| RVi-1NS16F-1T-1C | Общее количество портов: 19; Количество портов PoE: 16; Сетевой интерфейс PoE: 10Base-T/100Base-TX; Количество Ethernet - портов (RJ-45): 2; Сетевой интерфейс Ethernet (RJ-45): 10Base-T/100Base-TX/1000Base-T; Количество Ethernet - портов (SFP): 1; Сетевой интерфейс Ethernet (SFP): 1000BaseSX/LX; Тип Ethernet-портов: Комбинированные (SFP 1 и Ethernet1); Максимальная дальность передачи по витой паре: 250 М; Стандарт PoE: 802.3af; 802.3at; Hi-PoE; 802.3bt; Максимальная мощность на порт: 30; 90 (1 и 2 порт); Бюджет PoE: 300 Вт; Тип управления: Неуправляемый; Электропитание: AC 110-240 В до 8 Вт ; Диапазон рабочих температур: -10°С...55°С; Габаритные размеры: 195(Д)х195(Ш)х45(В) мм; Высота (U): 1 U | 24190 |  | 10
| RVi-1NSM24G-4C | Общее количество портов: 28; Количество портов PoE: 24; Сетевой интерфейс PoE: 10Base-T/100Base-TX/1000Base-T; Количество Ethernet - портов (RJ-45): 4; Сетевой интерфейс Ethernet (RJ-45): 10Base-T/100Base-TX/1000Base-T; Количество Ethernet - портов (SFP): 4; Сетевой интерфейс Ethernet (SFP): 1000BaseSX/LX; Тип Ethernet-портов: Комбинированные; Консольный порт: Да; Максимальная дальность передачи в режиме CCTV: 150 М; Стандарт PoE: 802.3af/802.3at; Максимальная мощность на порт: 30Вт; Бюджет PoE: 400 Вт; Тип управления: L2; Электропитание: AC 100-240 В до 25 Вт ; Диапазон рабочих температур: -20°С...55°С; Габаритные размеры: 440(Д)х440(Ш)х45(В) мм | 54990 |  | 1
| RVi-1NSM48G-4SP | Общее количество портов: 52; Количество портов PoE: 48; Сетевой интерфейс PoE: 10Base-T/100Base-TX/1000Base-T; Количество Ethernet - портов (SFP): 4; Сетевой интерфейс Ethernet (SFP): 100BaseSX/LX; 1000BaseSX/LX; 10GBASE-R; Консольный порт: RJ45; Максимальная дальность передачи по витой паре: 150 М; Стандарт PoE: 802.3af; 802.3at; 802.3bt; Максимальная мощность на порт: 90 Вт (1-4 порты); 30 Вт (5-48 порты); Бюджет PoE: 600 Вт; Тип управления: L3; Удаленный мониторинг: SNMP (v1/v2c/v3); RMON; Электропитание: AC 100-240 В до 625 Вт ; Диапазон рабочих температур: -10°С...55°С; Габаритные размеры: 440(Д)х440(Ш)х45(В) мм; Высота (U): 1 U | 75890 |  | 1
1 Серия без поддержки PoE
| RVi-1NSM16G-4H | Общее количество портов: 20; Количество Ethernet - портов (RJ-45): 18; Сетевой интерфейс Ethernet (RJ-45): 10Base-T/100Base-TX/1000Base-T; Количество Ethernet - портов (SFP): 2; Сетевой интерфейс Ethernet (SFP): 1000BaseSX/LX; Тип Ethernet-портов: Независимые; Консольный порт: Да; Максимальная дальность передачи по витой паре: 250 М; Тип управления: L2; Удаленный мониторинг: SNMP (v1/v2c/v3); RMON; Электропитание: AC 100-240 В до 30 Вт ; Диапазон рабочих температур: -20°С...55°С; Габаритные размеры: 295(Д)х295(Ш)х45(В) мм; Высота (U): 1 U | 28590 |  | 10
2 Серия
| RVi-2NSI08F-2H | Сетевой коммутатор; Общее количество портов: 10 , Количество портов, поддерживающих стандарт PoE: 8 шт., 1 порта 10Base-T/100Base-TX/1000Base-T; 1 порт 1000BaseSX/LX; Суммарная мощность потребителей: 120 Вт; Максимальная мощность на порт: 30 Вт; Таблица МАС адресов: 8К; Габаритные размеры: 159(Д)х110(Ш)х44(В) мм; Вес: 500 г; | по запросу |  | 10
| RVi-2NSIM04G-2S | Общее количество портов: 6; Количество портов PoE: 4; Сетевой интерфейс PoE: 10Base-T/100Base-TX/1000Base-T; Количество Ethernet - портов (SFP): 2; Сетевой интерфейс Ethernet (SFP): 1000BaseSX/LX; Тип Ethernet-портов: Независимые; Консольный порт: Да; Максимальная дальность передачи в режиме CCTV: 100 М; Стандарт PoE: 802.3af/802.3at/Hi-PoE; Максимальная мощность на порт: 60 Вт; Бюджет PoE: 150 Вт; Тип управления: L2; Электропитание: DC 48...57 В до 20 Вт ; Диапазон рабочих температур: -40°С...75°С; Габаритные размеры: 163(Д)х163(Ш)х46,5(В) мм | по запросу |  | 10
| RVi-2NSI04G-2C | Общее количество портов: 8; Количество портов PoE: 4; Сетевой интерфейс PoE: 10Base-T/100Base-TX/1000Base-T; Количество Ethernet - портов (RJ-45): 2; Сетевой интерфейс Ethernet (RJ-45): 10Base-T/100Base-TX/1000Base-T; Количество Ethernet - портов (SFP): 2; Сетевой интерфейс Ethernet (SFP): 1000BaseSX/LX; Тип Ethernet-портов: Комбинированные; Максимальная дальность передачи в режиме CCTV: 100 М; Стандарт PoE: 802.3af/802.3at/Hi-PoE; Максимальная мощность на порт: 60 Вт; Бюджет PoE: 150 Вт; Тип управления: Неуправляемый; Электропитание: DC 48...57 В до 5 Вт ; Диапазон рабочих температур: -40°С...75°С; Габаритные размеры: 163(Д)х163(Ш)х46,5(В) мм | по запросу |  | 10
| RVi-2NSM8G-12SP | Общее количество портов: 20; Количество Ethernet - портов (RJ-45): 8; Сетевой интерфейс Ethernet (RJ-45): 10Base-T/100Base-TX/1000Base-T; Количество Ethernet - портов (SFP): 12; Сетевой интерфейс Ethernet (SFP): 100BaseSX/LX; 1000BaseSX/LX; 10GBASE-R; Тип Ethernet-портов: Независимые; Консольный порт: RJ45; Максимальная дальность передачи по витой паре: 100 м; Тип управления: L3; Удаленный мониторинг: SNMP (v1/v2c/v3); RMON; Электропитание: AC 100-240 В до 40 Вт ; Диапазон рабочих температур: -20°С...55°С; Габаритные размеры: 442,5(Д)х442,5(Ш)х44(В) мм; Высота (U): 1 U | по запросу |  | 1
| RVi-2NSXM16G-2S | Общее количество портов: 18; Количество портов PoE: 16; Сетевой интерфейс PoE: 10Base-T/100Base-TX/1000Base-T; Количество Ethernet - портов (SFP): 2; Сетевой интерфейс Ethernet (SFP): 100BaseSX/LX; 1000BaseSX/LX; Тип Ethernet-портов: Независимые; Максимальная дальность передачи в режиме CCTV: 100 М; Стандарт PoE: 802.3af/802.3at; Максимальная мощность на порт: 30 Вт; Бюджет PoE: 250 Вт; Тип управления: Smart (Web); L2; Электропитание: AC 100-240 В до 18,24 Вт ; Габаритные размеры: 442(Д)х442(Ш)х44(В) мм; Высота (U): 1 U | по запросу |  | 1
| RVi-2NSM16G-4S | Общее количество портов: 20; Количество портов PoE: 16; Сетевой интерфейс PoE: 10Base-T/100Base-TX/1000Base-T; Количество Ethernet - портов (SFP): 4; Сетевой интерфейс Ethernet (SFP): 1000BaseSX/LX; Консольный порт: Да; Максимальная дальность передачи в режиме CCTV: 100 М; Стандарт PoE: 802.3af/802.3at; Максимальная мощность на порт: 30 Вт; Бюджет PoE: 270 Вт; Тип управления: L2; Электропитание: AC 100-240 В до 20 Вт ; Диапазон рабочих температур: -10°С...50°С; Габаритные размеры: 442(Д)х442(Ш)х44(В) мм; Высота (U): 1 U | по запросу |  | 3
| RVi-2NSM24G-2C2S | Общее количество портов: 26; Количество портов PoE: 24; Сетевой интерфейс PoE: 10Base-T/100Base-TX/1000Base-T; Количество Ethernet - портов (SFP): 4; Сетевой интерфейс Ethernet (SFP): 100BaseSX/LX; 1000BaseSX/LX; Тип Ethernet-портов: Комбинированные (23-24 порт), Независимые (25-26 порт); Консольный порт: RJ45; Максимальная дальность передачи по витой паре: 100 М; Стандарт PoE: 802.3af; 802.3at; Максимальная мощность на порт: 30 Вт; Бюджет PoE: 578 Вт; Тип управления: L2+; Удаленный мониторинг: SNMP (v1/v2c/v3); RMON; Электропитание: AC 100-240 В до 600 Вт ; Диапазон рабочих температур: -20°С...55°С; Габаритные размеры: 440(Д)х440(Ш)х44,5(В) мм; Высота (U): 1 U | по запросу |  | 1
| RVi-2NSM24G-4S rev.2 | Общее количество портов: 28; Количество портов PoE: 24; Сетевой интерфейс PoE: 10Base-T/100Base-TX/1000Base-T; Количество Ethernet - портов (SFP): 4; Сетевой интерфейс Ethernet (SFP): 100BaseSX/LX; 1000BaseSX/LX; Тип Ethernet-портов: Независимые; Консольный порт: RJ45; Максимальная дальность передачи по витой паре: 100 М; Стандарт PoE: 802.3af; 802.3at; Максимальная мощность на порт: 30 Вт; Бюджет PoE: 380 Вт; Тип управления: L2+; Удаленный мониторинг: SNMP (v1/v2c/v3); RMON; Электропитание: AC 100-240 В до 400 Вт ; Диапазон рабочих температур: -20°С...55°С; Габаритные размеры: 440(Д)х440(Ш)х44,5(В) мм; Высота (U): 1 U | по запросу |  | 2
| RVi-2NSM24G-4SP rev.2 | Общее количество портов: 28; Количество портов PoE: 24; Сетевой интерфейс PoE: 10Base-T/100Base-TX/1000Base-T; Количество Ethernet - портов (SFP): 4; Сетевой интерфейс Ethernet (SFP): 100BaseSX/LX; 1000BaseSX/LX; 10GBASE-R; Тип Ethernet-портов: Независимые; Консольный порт: RJ45; Максимальная дальность передачи по витой паре: 100 М; Стандарт PoE: 802.3af; 802.3at; Максимальная мощность на порт: 30 Вт; Бюджет PoE: 570 Вт; Тип управления: L3; Удаленный мониторинг: SNMP (v1/v2c/v3); RMON; Электропитание: AC 100-240 В до 600 Вт ; Диапазон рабочих температур: -20°С...55°С; Габаритные размеры: 440(Д)х440(Ш)х44,5(В) мм; Высота (U): 1 U | по запросу |  | 2
| RVi-2NSM16G-2C | Общее количество портов: 18; Количество портов PoE: 16; Сетевой интерфейс PoE: 10Base-T/100Base-TX/1000Base-T; Количество Ethernet - портов (RJ-45): 2; Сетевой интерфейс Ethernet (RJ-45): 10Base-T/100Base-TX/1000Base-T; Количество Ethernet - портов (SFP): 2; Сетевой интерфейс Ethernet (SFP): 100BaseSX/LX; 1000BaseSX/LX; Тип Ethernet-портов: Комбинированные; Консольный порт: RJ45; Максимальная дальность передачи по витой паре: 100 М; Стандарт PoE: 802.3af; 802.3at; Максимальная мощность на порт: 30 Вт; Бюджет PoE: 235 Вт; Тип управления: L2; Удаленный мониторинг: SNMP (v1/v2c/v3); RMON; Электропитание: AC 100-240 В до 250 Вт ; Диапазон рабочих температур: -20°С...55°С; Габаритные размеры: 440(Д)х440(Ш)х44(В) мм; Высота (U): 1 U | по запросу
| RVi-2NSM48G-4SP | Общее количество портов: 52; Количество портов PoE: 48; Сетевой интерфейс PoE: 10Base-T/100Base-TX/1000Base-T; Количество Ethernet - портов (SFP): 4; Сетевой интерфейс Ethernet (SFP): 100BaseSX/LX; 1000BaseSX/LX; 10GBASE-R; Тип Ethernet-портов: Независимые; Консольный порт: RJ45; Максимальная дальность передачи по витой паре: 100 М; Стандарт PoE: 802.3af; 802.3at; Максимальная мощность на порт: 30 Вт; Бюджет PoE: 570 Вт; Тип управления: L3; Удаленный мониторинг: SNMP (v1/v2c/v3); RMON; Электропитание: AC 100-240 В до 600 Вт ; Диапазон рабочих температур: -20°С...55°С; Габаритные размеры: 440(Д)х440(Ш)х44,5(В) мм; Высота (U): 1 U | по запросу |  | 1
Прочее оборудование
| RVi-1NPI300 | PoE-инжектор, Общее количество портов: 2; Количество портов, поддерживающих стандарт PoE: 1; PoE-бюджет: 30 Вт; Питание: AC 100–240 В; Грозозащита: 1 кВт (IEC61000-4-5); Диапазон рабочих температур: -10…55°С; Относительная влажность 0...90%; Вес 200 г; Габаритные размеры 160×64×60 мм | 5990 |  | 20
| RVi-1NE-P50 | RVi-1NE-P50 Приемо-передатчик Ethernet сигнала с PoE. Стандарты PoE: IEEE802.3af, IEEE802.3at; Чип PoE: Silicon Labs; Пропускная способность: 10/100 Мбит/с; Дальность передачи по коаксиальному кабелю до 500 м; Дальность передачи по витой паре до 400 м; Грозозащита | 19900 |  | 20
| RVi-1NE-P10 | Дальность передачи сигнала: 100 м; Стандарт PoE: IEEE802.3af, IEEE802.3at; Стандарты Ethernet: IEEE802.3 10BASE-T, IEEE802.3u 100BASE-TX; Относительная влажность: 0%...95%; Электропитание: PoE, (3 Вт); Диапазон рабочих температур: -40...+75°С; Габаритные размеры: 103 х 82 х 25 мм; Вес: 195 г; Грозозащита: 2кВ (IEC61000-4-5) | 8790 |  | 20
| RVi-1NSP-1P | Количество портов: 2; Время срабатывания, нс: ≤1; Номинальный ток разряда (кА, 8/20 мкс): 5; Максимальный ток разряда (кА, 8/20 мкс): 10; Скорость передачи данных (Мбит/с, макс.): 100; Максимальное рабочее напряжение, В: 60; Вносимые потери, дБ: ≤0.5; Возвратные потери, дБ: ≤0.2; Защита PoE: IEEE802.3af, IEEE802.3at; Подключение: 2 RJ45; Относительная влажность: 0%...95%; Диапазон рабочих температур: -40°С...70°С; Габаритные размеры: 105х52х28 мм; Вес: 157 г | 5890 |  | 25
| RVi-1NSP-1E | Устройство грозозащиты линии Ethernet; Количество портов 1; Время срабатывания, нс: ≤1; Номинальный ток разряда (кА, 8/20 мкс): 5; Максимальный ток разряда (кА, 8/20 мкс): 10; Скорость передачи данных (Мбит/с, макс.): 100; Вносимые потери, дБ: ≤0.5; Возвратные потери, дБ: ≤0.2; Подключение: RJ45х 2; Диапазон рабочих температур: –20...55°С; Относительная влажность: 0...95%; Габаритные размеры: 84х25х25 мм; Вес: 77 г. | 3090 |  | 100
В прайс-листе указаны рекомендованные розничные цены. Просим уточнять актуальную стоимость оборудования у менеджеров компании RVN Group.

## HD-видеонаблюдение RVi
Фото | Наименование | Краткие характеристики | Розничная цена, руб. | Статус | Кол-во штук в коробке | Примечание
HD-КАМЕРЫ ВИДЕОНАБЛЮДЕНИЯ
1 серия
Разрешение 2 Мп
| RVi-1ACT200 (2.8) white | Тип матрицы: 1/2.7” КМОП; Тип объектива: Фиксированный; ИК-подсветка: 20 м; Выходной видеосигнал: CVBS; CVI; TVI; AHD; Максимальное разрешение, частота кадров: 1080P (1920×1080), 25 к/с; Экранное меню: OSD; Компенсация засветки: HLC; BLC; D-WDR; Система шумоподавления: 2D DNR; Тип электропитания: DC 12 В; Класс защиты: IP67 ; Диапазон рабочих температур: -40°С...+60°С (); Тип корпуса: Цилиндрическая | 2190 |  | 20
| RVi-1ACT202M (2.7-12) white | Тип матрицы: 1/2.7” КМОП; Тип объектива: Моторизированный; Фокусное расстояние: 2,7-12 мм ; ИК-подсветка: 60 м; Выходной видеосигнал: AHD; CVBS; CVI; TVI; Максимальное разрешение, частота кадров: 1080P (1920×1080), 25 к/с; 720P (1280×720), 50 к/с; Экранное меню: Да; Компенсация засветки: BLC; D-WDR; HLC; Система шумоподавления: 2D DNR; Тип электропитания: DC 12 В; Класс защиты: IP67; Диапазон рабочих температур: -40°С...60°С (); Тип корпуса: Цилиндрическая | 5500 |  | 20
| RVi-1ACT202M (2.7-12) black | Тип матрицы: 1/2.7” КМОП; Тип объектива: Моторизированный; Фокусное расстояние: 2,7-12 мм ; ИК-подсветка: 60 м; Выходной видеосигнал: AHD; CVBS; CVI; TVI; Максимальное разрешение, частота кадров: 1080P (1920×1080), 25 к/с; 720P (1280×720), 50 к/с; Экранное меню: Да; Компенсация засветки: BLC; D-WDR; HLC; Система шумоподавления: 2D DNR; Тип электропитания: DC 12 В; Класс защиты: IP67; Диапазон рабочих температур: -40°С...60°С (); Тип корпуса: Цилиндрическая | 6790 |  | 20

## Спец оборудование RVi
Фото | Наименование | Краткие характеристики | Розничная цена, руб. | Статус
IP-камеры специализированного назначения
| RVi-4HCCM1120 | Тип корпуса: Поворотная скоростная; Тип матрицы: 1/2.8” КМОП; Фокусное расстояние: 3,95 -177,7мм ; Тип объектива: Трансфокатор; Лазерная ИК-подсветка: 550 м; Максимальное разрешение, частота кадров: 2Мп, 50к/с; Поддерживаемые видеокодеки: H.265+, H.265, H.264+, H.264, M-JPEG; Компенсация засветки: BLC, HLC, WDR (120 дБ); Дополнительно: Антитуман; Стабилизация изображения (EIS); Щетка стеклоочистителя; Система шумоподавления: 2D DNR; 3D DNR; Широкий динамический диапазон: Аппаратный WDR (120дБ); Аудио вход/выход: 1/1; Тревожные входы/выходы: 7/2; Поддержка карт памяти: MicroSD, до 256 ГБ; Протоколы телеметрии: Pelco-P/D; Функции PTZ: Предустановки - 300, Патрули - 5, Туры - 8, Панорамирование - Да, Сканирование - Да, Автотрекинг - Автотрекинг; Видеоаналитика: Детектор движения; Детектор закрытия; Изменение сцены; Детектор саботажа; Пересечение линии; Пересечение области; Пересечение преграды; Выход из области; Появление в области; Исчезновение в области; Детектор человека; Классификация объектов; Детектор лиц; Обнаружение скопления людей; Трекинг объекта; Электропитание: Hi-PoE / DC 36 В, до 36 Вт; Класс защиты: IP67 ; Диапазон рабочих температур: -40°С...70°С | по запросу
| RVi-4HCCM1220 | Тип корпуса: Цилиндрическая; Тип матрицы: 1/3” КМОП; Тип объектива: Моторизированный; Фокусное расстояние: 7 -35мм ; ИК-подсветка: 200 м; Максимальное разрешение, частота кадров: 4Мп, 25к/с; 4, 25; Поддерживаемые видеокодеки: H.264; H.265; H.264+; H.265+; MJPEG; Дополнительно: ROI; Компенсация засветки: HLC; BLC; WDR (120 дБ); Система шумоподавления: 3D DNR; Поддержка карт памяти: MicroSD, до 128 Гб; Видеоаналитика: Детектор движения; Детектор лиц; Пересечение линии; Пересечение области; Изменение сцены; Оставленные/Пропавшие предметы; Класс защиты: IP68 ; Диапазон рабочих температур: -50°С...60°С | по запросу
| RVi-4HCCM1420 | Тип корпуса: Цилиндрическая; Тип матрицы: 1/3” КМОП; Фокусное расстояние: 7 -35мм ; Тип объектива: Моторизированный; ИК-подсветка: 200 м; Максимальное разрешение, частота кадров: 4Мп, 25к/с; Поддерживаемые видеокодеки: H.264; H.265; H.264+; H.265+; MJPEG; Компенсация засветки: HLC; BLC; WDR (120 дБ); Дополнительно: ROI; Система шумоподавления: 3D DNR; Поддержка карт памяти: MicroSD, до 128 Гб; Видеоаналитика: Детектор движения; Детектор лиц; Пересечение линии; Пересечение области; Изменение сцены; Оставленные/Пропавшие предметы; Класс защиты: IP68 ; Диапазон рабочих температур: -50°С...60°С | по запросу
| RVi-4HCCM1620 | Тип корпуса: Цилиндрическая; Тип матрицы: 1/3” КМОП; Фокусное расстояние: 2,7 -13,5мм ; Тип объектива: Моторизированный; ИК-подсветка: 200 м; Максимальное разрешение, частота кадров: 4Мп, 25к/с; Поддерживаемые видеокодеки: H.264; H.265; H.264+; H.265+; MJPEG; Компенсация засветки: HLC; BLC; WDR (120 дБ); Дополнительно: ROI; Система шумоподавления: 3D DNR; Поддержка карт памяти: MicroSD, до 128 Гб; Видеоаналитика: Детектор движения; Детектор лиц; Пересечение линии; Пересечение области; Изменение сцены; Оставленные/Пропавшие предметы; Класс защиты: IP68 ; Диапазон рабочих температур: -50°С...60°С | по запросу
| RVi-4HCCM1520 | Тип корпуса: Купольная; Тип матрицы: 1/2.8” КМОП; Фокусное расстояние: 2,7 -12мм ; Тип объектива: Моторизированный; ИК-подсветка: 50 м; Максимальное разрешение, частота кадров: 2Мп, 50к/с; Поддерживаемые видеокодеки: H.264; H.265; H.264+; H.265+; Компенсация засветки: HLC; BLC; WDR (120 дБ); Дополнительно: ROI; Система шумоподавления: 3D DNR; Аудио вход/выход: 1/1; Тревожные входы/выходы: 1/1; Поддержка карт памяти: MicroSD, до 128 Гб; Видеоаналитика: Детектор движения; Детектор лиц; Пересечение линии; Пересечение области; Изменение сцены; Оставленные/Пропавшие предметы; Электропитание: PoE 802.3af / DC 12 В; AC 24 В, до 12,5 Вт; Класс защиты: IP67 IK10; Диапазон рабочих температур: -50°С...60°С | по запросу
| RVi-4HCCM1220 rev.C | Тип корпуса: Цилиндрическая; Тип матрицы: 1/3” КМОП; Фокусное расстояние: 7 -35мм ; Тип объектива: Моторизированный; ИК-подсветка: 100 м; Максимальное разрешение, частота кадров: 4Мп, 25к/с; 4, 25; Поддерживаемые видеокодеки: H.264; H.265; H.264+; H.265+; MJPEG; Компенсация засветки: HLC; BLC; WDR (120 дБ); Дополнительно: ROI; Антитуман; Система шумоподавления: 3D DNR; Поддержка карт памяти: MicroSD, до 128 Гб; Видеоаналитика: Детектор движения; Изменение сцены; Пересечение линии; Пересечение области; Оставленные/Пропавшие предметы; Детектор лиц; Класс защиты: IP67; Диапазон рабочих температур: 50°С...60°С | по запросу
ТЕПЛОВИЗИОННОЕ ОБОРУДОВАНИЕ
IP-ТЕПЛОВИЗОРЫ
| RVi-4TVC-640L9/M2-A | IP-тепловизор; тепловизионный сенсор 640х480 пикселей, неохлаждаемый; чувствительность <60 мК @ F1.1; объектив: f = 9 мм, обзор 69.3°х52.0°; отображение видео: 720х576/720х480/640х480/684х288/320х240 @ 25 к/с; режимы палитры, «горячий-белый», «горячий-черный»; сжатие видео: H.264, MJPEG; функция «антитуман» (Defog); 4х цифровое увеличение изображения; поддержка работы со звуком (аудио вход/выход - 1/1; G.711U, G.726); поддержка ONVIF; видеодетектор движения; питание: PoE 802.3af, DC 12 В; потребляемая мощность - до 6 Вт; класс защиты - IP66; диапазон рабочих температур - от -40°С до +60°С; габаритные размеры - Ø100х323 мм; масса - 1.24 кг. | по запросу
| RVi-4TVC-640L18/M2-A | IP-тепловизор; тепловизионный сенсор 640х480 пикселей, неохлаждаемый; чувствительность <60 мК @ F1.1; объектив: f = 18 мм, обзор 34.6°х26.0°; отображение видео: 720х576/720х480/640х480/684х288/320х240 @ 25 к/с; режимы палитры, «горячий-белый», «горячий-черный»; сжатие видео: H.264, MJPEG; функция «антитуман» (Defog); 4х цифровое увеличение изображения; поддержка работы со звуком (аудио вход/выход - 1/1; G.711U, G.726); поддержка ONVIF; видеодетектор движения; питание: PoE 802.3af, DC 12 В; потребляемая мощность - до 6 Вт; класс защиты - IP66; диапазон рабочих температур - от -40°С до +60°С; габаритные размеры - Ø100х323 мм; масса - 1.24 кг. | по запросу
| RVi-4TVC-640L37/M2-A | IP-тепловизор; тепловизионный сенсор 640х480 пикселей, неохлаждаемый; чувствительность <60 мК @ F1.1; объектив: f = 37 мм, обзор 16.9°х12.6°; отображение видео: 720х576/720х480/640х480/684х288/320х240 @ 25 к/с; режимы палитры, «горячий-белый», «горячий-черный»; сжатие видео: H.264, MJPEG; функция «антитуман» (Defog); 4х цифровое увеличение изображения; поддержка работы со звуком (аудио вход/выход - 1/1; G.711U, G.726); поддержка ONVIF; видеодетектор движения; питание: PoE 802.3af, DC 12 В; потребляемая мощность - до 6 Вт; класс защиты - IP66; диапазон рабочих температур - от -40°С до +60°С; габаритные размеры - Ø100х323 мм; масса - 1.24 кг. | по запросу
| RVi-4TVC-640L50/M2-A | IP-тепловизор; тепловизионный сенсор 640х480 пикселей, неохлаждаемый; чувствительность <60 мК @ F1.1; объектив: f = 50 мм, обзор 12.5°х9.4°; отображение видео: 720х576/720х480/640х480/684х288/320х240 @ 25 к/с; режимы палитры, «горячий-белый», «горячий-черный»; сжатие видео: H.264, MJPEG; функция «антитуман» (Defog); 4х цифровое увеличение изображения; поддержка работы со звуком (аудио вход/выход - 1/1; G.711U, G.726); поддержка ONVIF; видеодетектор движения; питание: PoE 802.3af, DC 12 В; потребляемая мощность - до 6 Вт; класс защиты - IP66; диапазон рабочих температур - от -40°С до +60°С; габаритные размеры - Ø100х323 мм; масса - 1.24 кг. | по запросу
| RVi-4TVC-400L8/M1-AT | IP-тепловизор; тепловизионный сенсор 400х300 пикселей, неохлаждаемый; чувствительность <40 мК @ F1.0; объектив: f = 8 мм, обзор 43.6°х18°; отображение видео: 720х576/352х288 @ 25 к/с; режимы палитры, «горячий-белый», «горячий-черный»; сжатие видео: H.264, H.265, MJPEG; функция «антитуман» (Defog); 16х цифровое увеличение изображения; маскирование приватных зон; RS-485; поддержка работы со звуком (аудио вход/выход - 1/1; G.711, PCM, AMR); работа с внешними устройствами: тревожные входы/выходы - 1/1; поддержка карт памяти - microSD (до 128 ГБ); поддержка ONVIF, CGI; функции видеоаналитики; детекция температуры (8 зон); питание: PoE 802.3af, DC 12 В; потребляемая мощность - до 5 Вт; класс защиты - IP66; диапазон рабочих температур - от -40°С до +60°С; габаритные размеры - Ø110х388 мм; масса - 1.9 кг. | по запросу
| RVi-4TVC-400L15/M1-AT | IP-тепловизор; тепловизионный сенсор 400х300 пикселей, неохлаждаемый; чувствительность <40 мК @ F1.0; объектив: f = 15 мм, обзор 24°х14°; отображение видео: 720х576/352х288 @ 25 к/с; режимы палитры, «горячий-белый», «горячий-черный»; сжатие видео: H.264, H.265, MJPEG; функция «антитуман» (Defog); 16х цифровое увеличение изображения; маскирование приватных зон; RS-485; поддержка работы со звуком (аудио вход/выход - 1/1; G.711, PCM, AMR); работа с внешними устройствами: тревожные входы/выходы - 1/1; поддержка карт памяти - microSD (до 128 ГБ); поддержка ONVIF, CGI; функции видеоаналитики; детекция температуры (8 зон); питание: PoE 802.3af, DC 12 В; потребляемая мощность - до 5 Вт; класс защиты - IP66; диапазон рабочих температур - от -40°С до +60°С; габаритные размеры - Ø110х388 мм; масса - 1.9 кг. | по запросу
| RVi-4TVC-400L25/M1-AT | IP-тепловизор; тепловизионный сенсор 400х300 пикселей, неохлаждаемый; чувствительность <40 мК @ F1.0; объектив: f = 25 мм, обзор 14.6°х11°; отображение видео: 720х576/352х288 @ 25 к/с; режимы палитры, «горячий-белый», «горячий-черный»; сжатие видео: H.264, H.265, MJPEG; функция «антитуман» (Defog); 16х цифровое увеличение изображения; маскирование приватных зон; RS-485; поддержка работы со звуком (аудио вход/выход - 1/1; G.711, PCM, AMR); работа с внешними устройствами: тревожные входы/выходы - 1/1; поддержка карт памяти - microSD (до 128 ГБ); поддержка ONVIF, CGI; функции видеоаналитики; детекция температуры (8 зон); питание: PoE 802.3af, DC 12 В; потребляемая мощность - до 5 Вт; класс защиты - IP66; диапазон рабочих температур - от -40°С до +60°С; габаритные размеры - Ø110х388 мм; масса - 1.9 кг. | по запросу
| RVi-4TVC-400L35/M1-AT | IP-тепловизор; тепловизионный сенсор 400х300 пикселей, неохлаждаемый; чувствительность <40 мК @ F1.0; объектив: f = 35 мм, обзор 10.5°х7.8°; отображение видео: 720х576/352х288 @ 25 к/с; режимы палитры, «горячий-белый», «горячий-черный»; сжатие видео: H.264, H.265, MJPEG; функция «антитуман» (Defog); 16х цифровое увеличение изображения; маскирование приватных зон; RS-485; поддержка работы со звуком (аудио вход/выход - 1/1; G.711, PCM, AMR); работа с внешними устройствами: тревожные входы/выходы - 1/1; поддержка карт памяти - microSD (до 128 ГБ); поддержка ONVIF, CGI; функции видеоаналитики; детекция температуры (8 зон); питание: PoE 802.3af, DC 12 В; потребляемая мощность - до 5 Вт; класс защиты - IP66; диапазон рабочих температур - от -40°С до +60°С; габаритные размеры - Ø110х388 мм; масса - 1.9 кг. | по запросу
| RVi-4TVC-400L50/M1-AT | IP-тепловизор; тепловизионный сенсор 400х300 пикселей, неохлаждаемый; чувствительность <40 мК @ F1.0; объектив: f = 50 мм, обзор 7.3°х5.5°; отображение видео: 720х576/352х288 @ 25 к/с; режимы палитры, «горячий-белый», «горячий-черный»; сжатие видео: H.264, H.265, MJPEG; функция «антитуман» (Defog); 16х цифровое увеличение изображения; маскирование приватных зон; RS-485; поддержка работы со звуком (аудио вход/выход - 1/1; G.711, PCM, AMR); работа с внешними устройствами: тревожные входы/выходы - 1/1; поддержка карт памяти - microSD (до 128 ГБ); поддержка ONVIF, CGI; функции видеоаналитики; детекция температуры (8 зон); питание: PoE 802.3af, DC 12 В; потребляемая мощность - до 5 Вт; класс защиты - IP66; диапазон рабочих температур - от -40°С до +60°С; габаритные размеры - Ø110х388 мм; масса - 1.9 кг. | по запросу
| RVi-4TVC-640L15/M1-AT | IP-тепловизор; тепловизионный сенсор 640х512 пикселей, неохлаждаемый; чувствительность <40 мК @ F1.0; объектив: f = 15 мм, обзор 39°х32°; отображение видео: 720х576/352х288 @ 50 к/с; режимы палитры, «горячий-белый», «горячий-черный»; сжатие видео: H.264, H.265, MJPEG; функция «антитуман» (Defog); 16х цифровое увеличение изображения; маскирование приватных зон; RS-485; поддержка работы со звуком (аудио вход/выход - 1/1; G.711, PCM, AMR); работа с внешними устройствами: тревожные входы/выходы - 1/1; поддержка карт памяти - microSD (до 128 ГБ); поддержка ONVIF, CGI; функции видеоаналитики; детекция температуры (8 зон); питание: PoE 802.3af, DC 12 В; потребляемая мощность - до 5 Вт; класс защиты - IP66; диапазон рабочих температур - от -40°С до +60°С; габаритные размеры - Ø110х388 мм; масса - 1.9 кг. | по запросу
| RVi-4TVC-640L25/M1-AT | IP-тепловизор; тепловизионный сенсор 640х512 пикселей, неохлаждаемый; чувствительность <40 мК @ F1.0; объектив: f = 25 мм, обзор 24°х18°; отображение видео: 720х576/352х288 @ 50 к/с; режимы палитры, «горячий-белый», «горячий-черный»; сжатие видео: H.264, H.265, MJPEG; функция «антитуман» (Defog); 16х цифровое увеличение изображения; маскирование приватных зон; RS-485; поддержка работы со звуком (аудио вход/выход - 1/1; G.711, PCM, AMR); работа с внешними устройствами: тревожные входы/выходы - 1/1; поддержка карт памяти - microSD (до 128 ГБ); поддержка ONVIF, CGI; функции видеоаналитики; детекция температуры (8 зон); питание: PoE 802.3af, DC 12 В; потребляемая мощность - до 5 Вт; класс защиты - IP66; диапазон рабочих температур - от -40°С до +60°С; габаритные размеры - Ø110х388 мм; масса - 1.9 кг. | по запросу
| RVi-4TVC-640L35/M1-AT | IP-тепловизор; тепловизионный сенсор 640х512 пикселей, неохлаждаемый; чувствительность <40 мК @ F1.0; объектив: f = 35 мм, обзор 16°х14°; отображение видео: 720х576/352х288 @ 50 к/с; режимы палитры, «горячий-белый», «горячий-черный»; сжатие видео: H.264, H.265, MJPEG; функция «антитуман» (Defog); 16х цифровое увеличение изображения; маскирование приватных зон; RS-485; поддержка работы со звуком (аудио вход/выход - 1/1; G.711, PCM, AMR); работа с внешними устройствами: тревожные входы/выходы - 1/1; поддержка карт памяти - microSD (до 128 ГБ); поддержка ONVIF, CGI; функции видеоаналитики; детекция температуры (8 зон); питание: PoE 802.3af, DC 12 В; потребляемая мощность - до 5 Вт; класс защиты - IP66; диапазон рабочих температур - от -40°С до +60°С; габаритные размеры - Ø110х388 мм; масса - 1.9 кг. | по запросу
| RVi-4TVC-640L50/M1-AT | IP-тепловизор; тепловизионный сенсор 640х512 пикселей, неохлаждаемый; чувствительность <40 мК @ F1.0; объектив: f = 50 мм, обзор 12°х10°; отображение видео: 720х576/352х288 @ 50 к/с; режимы палитры, «горячий-белый», «горячий-черный»; сжатие видео: H.264, H.265, MJPEG; функция "антитуман" (Defog); 16х цифровое увеличение изображения; маскирование приватных зон; RS-485; поддержка работы со звуком (аудио вход/выход - 1/1; G.711, PCM, AMR); работа с внешними устройствами: тревожные входы/выходы - 1/1; поддержка карт памяти - microSD (до 128 ГБ); поддержка ONVIF, CGI; функции видеоаналитики; детекция температуры (8 зон); питание: PoE 802.3af, DC 12 В; потребляемая мощность - до 5 Вт; класс защиты - IP66; диапазон рабочих температур - от -40°С до +60°С; габаритные размеры - Ø110х388 мм; масса - 1.9 кг. | по запросу
НОСИМОЕ ОБОРУДОВАНИЕ
ИВР и Аксессуары
ИВР
| RVi-BR-750 rev.S (64G) Носимый в/рег. для финансовых учреждений, док-станция | Носимый видеорегистратор для финансовых учреждений. Разрешение и тип матрицы: 4 Мпикс; Угол обзора: ≥120°; Параметры видеозаписи: Аудиовидеозапись со скоростью 30 кадр/сек с разрешением: 2304x1296/1920x1080/1280x720/640x480 пикселей. Аудиовидеозапись со скоростью 60 кадр/сек при разрешении: 1280x720 пикселей; Подсветка: 4 ИК-светодиода с дальность подсветки до 10м (с возможностью автоматического включения); 1 белый светодиод (фонарь); Встроенный дисплей: Диагональ экрана - 2 дюйма (5,08 см); Интерфейсные разъемы: USB 2.0, контактная площадка для подключения кредла; Продолжительность работы: Аудиовидеозапись в разрешении 720P – до 12 часов, 1080P – до 8 часов (дисплей, ИК подсветка выключены); Встроенная память* 64ГБ, Class 10; Запись звука: Встроенный микрофон, AAC; Параметры фотографирования: До 16 Мпикс, JPG; Программные функции* Возможность блокировки кнопок, кроме «Питание» и «Запись», активация аудиовидеозаписи при изъятии из кредла, при включении питания, блокировка экрана; Параметры электропитания: Зарядка 5В DC ± 5%, 1А; Класс защиты: IP65; Диапазон рабочих температур: -20 … +50°С; Габаритные размеры: 89×60×28мм; Вес: Не более, 150г | по запросу
| RVi-BR-750 (64G) Портативный носимый видеорегистратор | Носимый видеорегистратор общего применения. Разрешение и тип матрицы: 4 Мпикс; Угол обзора: ≥120°; Параметры видеозаписи: Аудиовидеозапись со скоростью 30 кадр/сек с разрешением: 2304x1296/1920x1080/1280x720/640x480 пикселей. Аудиовидеозапись со скоростью 60 кадр/сек при разрешении: 1280x720 пикселей; Подсветка: 4 ИК-светодиода с дальность подсветки до 10м (с возможностью автоматического включения); 1 белый светодиод (фонарь); Встроенный дисплей: Диагональ экрана - 2 дюйма (5,08 см); Интерфейсные разъемы: USB 2.0, контактная площадка для подключения кредла; Продолжительность работы: Аудиовидеозапись в разрешении 720P – до 12 часов, 1080P – до 8 часов (дисплей, ИК подсветка выключены); Встроенная память* 64ГБ, Class 10; Запись звука: Встроенный микрофон, AAC; Параметры фотографирования: До 16 Мпикс, JPG; Программные функции* активация аудиовидеозаписи при включении питания; Параметры электропитания: Зарядка 5В DC ± 5%, 1А; Класс защиты: IP65; Диапазон рабочих температур: -20 … +50°С; Габаритные размеры: 89×60×28мм; Вес: Не более, 150г | по запросу
| RVi-BR-750 (32G) Портативный носимый видеорегистратор | Носимый видеорегистратор общего применения. Разрешение и тип матрицы: 4 Мпикс; Угол обзора: ≥120°; Параметры видеозаписи: Аудиовидеозапись со скоростью 30 кадр/сек с разрешением: 2304x1296/1920x1080/1280x720/640x480 пикселей. Аудиовидеозапись со скоростью 60 кадр/сек при разрешении: 1280x720 пикселей; Подсветка: 4 ИК-светодиода с дальность подсветки до 10м (с возможностью автоматического включения); 1 белый светодиод (фонарь); Встроенный дисплей: Диагональ экрана - 2 дюйма (5,08 см); Интерфейсные разъемы: USB 2.0, контактная площадка для подключения кредла; Продолжительность работы: Аудиовидеозапись в разрешении 720P – до 10 часов, 1080P – до 6 часов (дисплей, ИК подсветка выключены); Встроенная память* 32ГБ, Class 10; Запись звука: Встроенный микрофон, AAC; Параметры фотографирования: До 16 Мпикс, JPG; Программные функции* активация аудиовидеозаписи при включении питания; Параметры электропитания: Зарядка 5В DC ± 5%, 1А; Класс защиты: IP65; Диапазон рабочих температур: -20 … +50°С; Габаритные размеры: 89×60×28мм; Вес: Не более, 150г | по запросу
| RVi-BR-520 (64Gb) | Носимый видеорегистратор с дополнительными интерфейсами. Разрешение и тип матрицы: 5 Мпикс; Угол обзора: ≥130° (исправление оптических искажений перед кодированием); Параметры видеозаписи: Аудиовидеозапись со скоростью 5..30 кадр/сек с разрешением: 2688х1512/2560х1440/2304x1296/1920x1080/1280x720 пикселей. Подсветка: 4 ИК-светодиода с дальность подсветки до 10м (с возможностью автоматического включения); 2 белых светодиода (фонарь); Лазерный цели-указатель; Встроенный дисплей: Диагональ экрана - 2 дюйма (5,08 см); Интерфейсные разъемы: USB 2.0, контактная площадка для подключения кредла; SIM card слот. Продолжительность работы: Аудиовидеозапись в разрешении 1080P – до 18 часов (от 2х АКБ последовательно, дисплей, ИК подсветка выключены); Встроенная память* 64ГБ, Class 10; Запись звука: Встроенный микрофон, PCM (AAC опция); Параметры фотографирования: До 64 Мпикс, JPG; Программные функции:* RTSP сервер для трансляции видеопотока, детектор лиц (опция); Параметры электропитания: Зарядка 5В DC ± 5%, 2А; Класс защиты: IP67; Диапазон рабочих температур: -30 … +60°С; Габаритные размеры: 88×60×35мм; Вес: Не более, 169г | по запросу
| RVi-BR-520FWM (64Gb) (GPS+ГЛОНАСС, Wi-Fi, 4G) | Носимый видеорегистратор с дополнительными интерфейсами. Разрешение и тип матрицы: 5 Мпикс; Угол обзора: ≥130° (исправление оптических искажений перед кодированием); Параметры видеозаписи: Аудиовидеозапись со скоростью 5..30 кадр/сек с разрешением: 2688х1512/2560х1440/2304x1296/1920x1080/1280x720 пикселей. Подсветка: 4 ИК-светодиода с дальность подсветки до 10м (с возможностью автоматического включения); 2 белых светодиода (фонарь); Лазерный цели-указатель; Встроенный дисплей: Диагональ экрана - 2 дюйма (5,08 см); Интерфейсные разъемы: USB 2.0, контактная площадка для подключения кредла; SIM card слот. Продолжительность работы: Аудиовидеозапись в разрешении 1080P – до 18 часов (от 2х АКБ последовательно, дисплей, ИК подсветка выключены); Аудиовидеозапись с трансляцией по сетям 3G/4G – до 10 часов (от 2х АКБ последовательно, дисплей, ИК подсветка выключены). Встроенная память* 64ГБ, Class 10; Запись звука: Встроенный микрофон, PCM (AAC опция); Параметры фотографирования: До 64 Мпикс, JPG; Программные функции:* RTSP сервер для трансляции видеопотока, детектор лиц (опция); Модуль GPS/GLONASS для определения координат и скорости перемещение; модуль Wi-Fi 802.11ac может работать как клиент или точка доступа; Модуль 4G/LTE для беспроводной трансляции на сервер, обеспечения 2х сторонней связи с центром мониторинга; Параметры электропитания: Зарядка 5В DC ± 5%, 2А; Класс защиты: IP67; Диапазон рабочих температур: -30 … +60°С; Габаритные размеры: 88×60×35мм; Вес: Не более, 169г | по запросу
Аксессуары для RVi-BR-750
| RVi-BR-DS750 Докстанция для подключения одного регистратора RVi-BR-750 по USB | Докстанция для подключения одного регистратора RVi-BR-750 любой модификации к источнику питания или компьютеру по USB кабелю. Обеспечивает простое и быстрое подключение через контактные площадки на корпусе устройства. Может использоваться для зарядки носимых видеорегистраторов, а также для подключения к ПК для синхронизации данных. | по запросу
| RVi-BR-750EC Внешняя FullHD камера для RVi-BR-750 | Внешняя камера с разрешением 1920х1080 для подключения к носимому видеорегистратору RVi-BR-750. Обеспечивает возможность выноса фиксирующего элемента видеорегистратора на расстояние до 1 метра от места крепления записывающего блока. Надежное крепление к корпусу регистратора обеспечивается за счет винтового разъема. Встроенная ИК подсветка на расстояние до 10м, встроенный микрофон. Питание от видеорегистратора. | по запросу
| RVi-BR-R750 Пульт ДУ для видеорегистратора RVi-BR-750 | Пульт дистанционного управления (ДУ) для видеорегистратора RVi-BR-750*. Обеспечивает возможность удаленного включения утройства, запуска/остановки видеозаписи, включения записи звука (режим диктофон) или фотографирования. Расстояние работы до 15м в прямой видимости. Для работы пульта ДУ требуется специальная модификация видеорегистратора RVi-BR-750 со встроенным модулем приемника* (опция). | по запросу
| RVi-BR-750PB Внешний аккумулятор с подключением к RVi-BR-750 | Дополнительный внешний аккумулятор для увеличения длительности работы видеорегистратора. Параметры электропитания: Выход 1 - 5В / 2А, Выход 2 - 7,4В / 2А. Номинальная ёмкость 7000 мАч. Встроенный фонарь со стробоскопическими эффектами. ЖК экран с отображением текущего уровня заряда батареи. | по запросу
| RVI Клипса удлиненная для RVi-BR750 | Клипса удлиненная, совместима с системой крепления MOLLE. Обеспечивает надежную фиксацию видеорегистратора за любые поверхности. | по запросу
| RVI Опция расширения памяти до 128Гб | Возможность расширения втроеной памяти видеорагистратора RVi-BR-750 до 128Гб. *Опция применима только совместно с покупкой видеорегистратора RVi-BR-750 любой модификации. | по запросу
Аксессуары для RVi-BR-520
| RVi-BR-DS520 Докстанция для одного регистратора и дополнительного аккумулятора для RVi-BR-520 для подключения по USB | Докстанция для подключения одного регистратора RVi-BR-520 любой модификации к источнику питания или компьютеру по USB кабелю. Обеспечивает простое и быстрое подключение через контактные площадки на корпусе устройства одного видеорегистратора. Может использоваться для зарядки носимых видеорегистраторов, для подключения к ПК для синхронизации данных, а также для заряда дополнительного сменного аккумулятора RVi-BR-520BP. | по запросу
| RVi-BR-520BP Дополнительный сменный аккумулятор | Дополнительный сменный аккумулятор для видеорегистратора RVi-BR-520. Обеспечивает увеличение времени автономного использования видеорегистратора. Номинальная ёмкость 2700 мАч. Рабочее напряжение 3.8В. *При наличии в регистраторе резевной батареи смена аккумулятора производится без выключения видеорегистратора. | по запросу
| RVI Опция расширения памяти до 128Гб | Возможность расширения втроеной памяти видеорагистратора RVi-BR-520 до 128Гб. *Опция применима только совместно с покупкой видеорегистратора RVi-BR-520 любой модификации. | по запросу
Терминалы и опции
| RVi-TW-01 Терминал архивации, зарядки и хранения данных (До 25 регистраторов, ИБП 30 минут) Предустановлена лицензия на 1 регистратор, остальные лицензии, HDD и регистраторы приобретаются отдельно!!! | Терминал для автоматического переноса данных с носимых видеорегистраторов, их зарядки и настройки. Позволяет подключать одновременно для 25 устройств через индивидуальные док-станции и дополнительно 2 регистратора через USB разъемы расширения. Встроенное хранилище до 4х дисков 3,5”. Время подготовки видеорегистраторов к следующему циклу использования не более 4 часов. Разграничение прав доступа к настройкам терминала. Контроль доступа к отсеку хранения видеорегистраторов через карты доступа или пароль. Фото/видео фиксация всех действий с терминалом посредством встроенной камеры. Встроенный ИБП на 30 минут работы при полной нагрузке. Параметры электропитания: AC 220В ± 15%, 750Вт; Диапазон рабочих температур: 0 … +40°С; Габаритные размеры: 1370×500×400 мм; Вес: 85 кг | по запросу
| RVi-TW-02 Терминал архивации, зарядки и хранения данных (До 25 регистраторов, ИБП 30 минут, поддержка RAID) Предустановлена лицензия на 1 регистратор, остальные лицензии, HDD и регистраторы приобретаются отдельно!!! | Терминал для автоматического переноса данных с носимых видеорегистраторов, их зарядки и настройки. Позволяет подключать одновременно для 25 устройств через индивидуальные док-станции и дополнительно 2 регистратора через USB разъемы расширения. Встроенное хранилище до 8ми дисков 3,5” с поддержкой RAID массива. Время подготовки видеорегистраторов к следующему циклу использования не более 4 часов. Разграничение прав доступа к настройкам терминала. Контроль доступа к отсеку хранения видеорегистраторов через карты доступа или пароль. Фото/видео фиксация всех действий с терминалом посредством встроенной камеры. Встроенный ИБП на 30 минут работы при полной нагрузке. Параметры электропитания: AC 220В ± 15%, 750Вт; Диапазон рабочих температур: 0 … +40°С; Габаритные размеры: 1370×500×400 мм; Вес: 85 кг | по запросу
| RVi-TM-01 Терминал архивации, зарядки и хранения данных (До 12 регистраторов, без ИБП) Предустановлена лицензия на 1 регистратор, остальные лицензии, HDD и регистраторы приобретаются отдельно!!! | Терминал для автоматического переноса данных с носимых видеорегистраторов, их зарядки и настройки. Позволяет подключать одновременно для 9 устройств через индивидуальные док-станции и дополнительно 3 регистратора через USB разъемы расширения. Контроль и независимое управление каждым слотом расширения. Встроенное хранилище на один диск 3,5”. Время подготовки видеорегистраторов к следующему циклу использования не более 5 часов. Разграничение прав доступа к настройкам терминала по ПИН коду или карте доступа. Параметры электропитания: AC 220В ± 15%, 150Вт; Диапазон рабочих температур: 0 … +40°С; Габаритные размеры: Не более, 400×400×200 мм; Вес: Не более, 15 кг | по запросу
| RVi-TM-02 Терминал архивации, зарядки и хранения данных (До 12 регистраторов, ИБП 10 минут, поддержка RAID) Предустановлена лицензия на 1 регистратор, остальные лицензии, HDD и регистраторы приобретаются отдельно!!! | Терминал для автоматического переноса данных с носимых видеорегистраторов, их зарядки и настройки. Позволяет подключать одновременно для 9 устройств через индивидуальные док-станции и дополнительно 3 регистратора через USB разъемы расширения. Контроль и независимое управление каждым слотом расширения. Встроенное хранилище до 2х дисков 3,5” с поддержкой RAID массива. Время подготовки видеорегистраторов к следующему циклу использования не более 5 часов. Разграничение прав доступа к настройкам терминала по ПИН коду или карте доступа. Встроенный ИБП на 10 минут работы при полной нагрузке. Параметры электропитания: AC 220В ± 15%, 150Вт; Диапазон рабочих температур: 0 … +40°С; Габаритные размеры: Не более, 600×430×260 мм; Вес: Не более, 20 кг | по запросу
Опции к терминалам
| Специализированный накопитель 2 Тб установленный в терминал | Специализированный накопитель информации (HDD) объемом 2Тб для терминалов архивации RVi-TM, RVi-TW. Приорбетается только совместно с Терминалами. Длительность архива от 1,5 до 4 мес/регистратор. | по запросу
| Специализированный накопитель 4 Тб установленный в терминал | Специализированный накопитель информации (HDD) объемом 4Тб для терминалов архивации RVi-TM, RVi-TW. Приорбетается только совместно с Терминалами. Длительность архива от 2,5 до 8 мес/регистратор. | по запросу
| Специализированный накопитель 6 Тб установленный в терминал | Специализированный накопитель информации (HDD) объемом 6Тб для терминалов архивации RVi-TM, RVi-TW. Приорбетается только совместно с Терминалами. Длительность архива от 4 до 12 мес/регистратор. | по запросу
| Специализированный накопитель 8 Тб установленный в терминал | Специализированный накопитель информации (HDD) объемом 8Тб для терминалов архивации RVi-TM, RVi-TW. Приорбетается только совместно с Терминалами. Длительность архива от 5 до 16 мес/регистратор. | по запросу
| Специализированный накопитель 10 Тб установленный в терминал | Специализированный накопитель информации (HDD) объемом 10Тб для терминалов архивации RVi-TM, RVi-TW. Приорбетается только совместно с Терминалами. Длительность архива от 7 до 20 мес/регистратор. | по запросу
Лицензия для подключения 1 видеорегистратора к терминалу
| Лицензия "RVi-Терминатор" на подключение 1 видеорегистратора серии RVi-BR для ПК при покупке вместе с терминалом | Дополнительная лицензия на подключение видеорегистратора RVi-BR к программному обеспечению RVi-Терминатор. Вариант при покупке в момент заказа Терминала архивации. | 1700
Решения для транспорта
ЦИФРОВЫЕ ВИДЕОРЕГИСТРАТОРЫ
Автомобильные
| RVI-RM04S-A | 4-канальный; Формат сжатия: Н.264, MJPEG; Видеовходы: 4 ; Видеовыходы: 2 BNC / 1 VGA; Максимальное разрешение записи аналоговых камер 960x576; Аудио вх./вых.: 4/1; Разрешение и скорость записи: 960x576, 100к/с; 720х576, 100к/с; Хранение информации: SD-карта до 128 ГБ; Дополнительные опции: GPS + поддержка SD карт для записи архива; Допустимые перегрузки: 5-500Hz: X / Y / Z в каждом направлении 8 ч; 5-11H: амплитуда 10 мм; 11-300Hz: 50м/с2; Тревожные вх./вых.: 7/2; USB 2.0; Диапазон рабочих температур -40...60°С; Размещение: крепления, автомобильная панель; Питание: DC6В~36В; Габаритные размеры: 180x230x50 мм; Вес: 2,1 кг | По запросу
| RVI-RM04S | 4-канальный; Формат сжатия: Н.264, MJPEG; Видеовходы: 4 ; Видеовыходы: 2 BNC / 1 VGA; Максимальное разрешение записи аналоговых камер 960x576; Аудио вх./вых.: 4/1; Разрешение и скорость записи: 960x576, 100к/с; 720х576, 100к/с; Хранение информации: SD-карта до 128 ГБ; Допустимые перегрузки: 5-500Hz: X / Y / Z в каждом направлении 8 ч; 5-11H: амплитуда 10 мм; 11-300Hz: 50м/с2; Тревожные вх./вых.: 7/2; USB 2.0; Диапазон рабочих температур -40...60°С; Размещение: крепления, автомобильная панель; Питание: DC6В~36В; Габаритные размеры: 180x230x50 мм; Вес: 2,1 кг | По запросу
Аналоговы камеры
| RVi-C311T (2.9) | Антивандальная камера;1/3” CCD; Фокусное расстояние объектива: 2.9 мм; Горизонтальный угол обзора: 90°; Нижний порог чувствительности: 0.1 Лк (ИК выкл.) / 0 Лк (ИК вкл.); Количество пикселей по горизонтали и вертикали: 976x582; Компенсация задней засветки (BLC): Авто; Баланс белого (AWB): Авто; Автоматическая регулировка усиления (AGC): Авто; Режим «День/ночь»: Электронное переключение; Дальность ИК-подсветки: До 10 метров; Аудио: Встроенный микрофон, акустическая дальность 5 м; Отношение сигнал/шум: 52 дБ (АРУ выкл.); Класс защиты: IP66; Диапазон рабочих температур: -10 … +50°С; Питание: 12В DC ±10%, не более 90 мА (ИК выкл.), 320 мА (ИК вкл.) /не более 1,2Вт (ИК выкл.) , 3,9Вт (ИК вкл.); Габаритные размеры: 190x140x42.3 мм; Вес: 330 г | По запросу
В прайс-листе указаны рекомендованные розничные цены. Просим уточнять актуальную стоимость оборудования у менеджеров компании RVN Group.

## Монтажное оборудование RVi
<-------- К ОГЛАВЛЕНИЮ
Фото | Наименование | Краткие характеристики | Розничная цена, руб. | Статус | Кол-во штук в коробке | Примечание
КРОНШТЕЙНЫ, АДАПТЕРЫ, СОЛНЦЕЗАЩИТНЫЕ КОЗЫРЬКИ
ССЫЛКА НА ТАБЛИЦУ СОВМЕСТИМОСТИ АКСЕССУАРОВ
1 серия
| RVi-1BA-1 white | Адаптер для настенного кронштейна | 650 |  | 30
| RVi-1BA-2 white | Адаптер для настенного кронштейна камер видеонаблюдения | 890 |  | 10
| RVi-1BWM-3 white | Настенный кронштейн для IP-камер видеонаблюдения | 1290 |  | 20
| RVi-1BHM-1 white | Потолочный кронштейн | 1850 |  | 10
| RVi-1BA-3 | Адаптер для кронштейна | 800 |  | 1
| RVi-1BWM-5 white | Настенныq кронштейн | 6190 |  | 1
| RVi-1BWM-6 white | Настенныq кронштейн | 3790 |  | 1
| RVi-1BWM-7 white | Настенныq кронштейн | 2690 |  | 1
| RVi-1BCM-2 white | Угловой кронштейн | 4790 |  | 1
| RVi-1BPM-2 white | Кронштейн для крепления на столб | 6490 |  | 1
2 Серия
| RVi-2BWM-D1 | Для IP-камер видеонаблюдения | по запросу |  | 9
| RVi-2BWM-D2 | Для IP-камер видеонаблюдения | по запросу |  | 9
| RVi-2BCM-U1 | Угловой кронштейн. | по запросу |  | 1
| RVi-2BHM-D2 | Потолочный кронштейн | по запросу |  | 1
| RVI-2BPM-U1 | Кронштейн для крепления на столб | по запросу |  | 1
| RVi-2BWM-U1 | Настенный кронштейн | по запросу |  | 1
| RVi-2BA-1 | Монтажный адаптер | по запросу |  | 1
| RVi-2BA-2 | Монтажный адаптер | по запросу |  | 1
| RVi-2BA-3 | Монтажный адаптер | по запросу |  | 1
| RVi-2BA-4 | Монтажный адаптер | по запросу |  | 1
| RVi-2BA-5 | Адаптер для подвесного монтажа | по запросу |  | 1
| RVi-2BHL-1 | Удлинитель для подвесного монтажа (200 мм) | по запросу |  | 1
| RVi-2BHL-2 | Удлинитель для подвесного монтажа (500 мм) | по запросу |  | 1
| RVi-2BHL-3 | Удлинитель для подвесного монтажа (200 мм) | по запросу |  | 1
| RVi-2BHL-4 | Удлинитель для подвесного монтажа (500 мм) | по запросу |  | 1
| RVi-2BHM-2 | Потолочный кронштейн для камер | по запросу |  | 1
| RVi-2BHM-3 | Кронштейн для подвесного монтажа | по запросу |  | 1
| RVi-2BHM-4 | Кронштейн для подвесного монтажа | по запросу |  | 1
| RVi-2BWM-1 | Настенный кронштейн | по запросу
| RVi-2BWM-2 | Настенный кронштейн | по запросу
| RVi-2BWM-3 | Настенный кронштейн | по запросу
| RVi-2BWM-4 | Настенный кронштейн | по запросу |  | 1
| RVi-2BPA-1 | Парапетный кронштейн | по запросу |  | 1
| RVi-2BCM-1 | Угловой кронштейн | по запросу |  | 1
| RVi-2BCM-2 | Угловой кронштейн | по запросу |  | 1
| RVi-2BIC-2 | Кронштейн для врезного монтажа | по запросу |  | 1
| RVi-2BPM-1 | Кронштейн для крепления на столб | по запросу |  | 1
| RVi-2BPM-2 | Кронштейн для крепления на столб | по запросу |  | 1
| RVi-2BPM-3 | Кронштейн для крепления на столб | по запросу |  | 1
| RVi-2BPM-4 | Кронштейн для крепления на столб | по запросу |  | 1
3 Серия
| RVi-3BCM1 | Для IP-камер видеонаблюдения | по запросу |  | 1 | ПОД ЗАКАЗ
| RVi-3BWM4 | Для IP-камер видеонаблюдения | по запросу |  | 1 | ПОД ЗАКАЗ
| RVi-BWM3 | Кронштейн для IP-камер | по запросу |  | 50
| RVi-BWM1 | Кронштейн для IP-камер | по запросу |  | 50
| RVi-BWM2 | настенный кронштейн для камер | по запросу |  | 8
| RV-3BWM8 | Настенный кронштейн для купольных камер | по запросу |  | 1
| RVi-BSM1 | солнцезащитный козырек для купольных камер | по запросу |  | 20
Специализированное оборудование
| RVi-4WMB/A1 | Кронштейн для крепления на стену кожухов RVi-4STH/xxx. | по запросу |  | 1
МОНТАЖНЫЕ КОРОБКИ
ССЫЛКА НА ТАБЛИЦУ СОВМЕСТИМОСТИ АКСЕССУАРОВ
1 Серия
| RVi-1BMB-1 white | Монтажная коробка для настенного кронштейна для скоростных купольных аналоговых и IP-камер видеонаблюдения | 1700 |  | 50
| RVi-1BMB-4 white | Монтажная коробка для камер видеонаблюдения | 990 |  | 20
| RVi-1BMB-8 white | Монтажная коробка для камер видеонаблюдения | 4390 |  | 20
| RVi-1BMB-9 white | Монтажная коробка для камер видеонаблюдения | 2990 |  | 20
| RVi-1BMB-10 white | Монтажная коробка для камер видеонаблюдения | 3990 |  | 20
| RVi-1BMB-11 white | Монтажная коробка для камер видеонаблюдения | 4990 |  | 20
2 Серия
| RVi-2BMB-T2 | Для IP-камер видеонаблюдения | по запросу |  | 60
| RVi-2MBM-U1 | Монтажная коробка | по запросу |  | 1
| RVi-2BMB-1 | Монтажная коробка | по запросу |  | 1
| RVi-2BMB-2 | Монтажная коробка | по запросу |  | 1
| RVi-2BMB-3 | Монтажная коробка | по запросу |  | 1
| RVi-2BMB-4 | Монтажная коробка | по запросу |  | 1
| RVi-2BMB-5 | Монтажная коробка | по запросу |  | 1
| RVi-2BMB-6 | Монтажная коробка | по запросу |  | 1
3 Серия
| RVi-3BMB1 | Монтажная коробка для IP-камер | по запросу |  | 20
| RVi-3BMB2 | Монтажная коробка для IP-камер | по запросу |  | 20
В прайс-листе указаны рекомендованные розничные цены. Просим уточнять актуальную стоимость оборудования у менеджеров компании RVN Group.

## Доп. аксессуары RVi
Фото | Наименование | Краткие характеристики | Розничная цена, руб. | Статус | Кол-во штук в коробке | Примечание
ПУЛЬТЫ УПРАВЛЕНИЯ
| RVi-1NK01 | Сетевой пульт управления цифровыми и IP-видеорегистраторами, скоростными поворотными аналоговыми и IP-камерами RVi; 3-х осевой джойстик; Функции PTZ (Управление ZOOM и скоростью поворота камеры, предустановки, автопанорама, движение по траектории, вспомогательные функции, шаблон); LCD дисплей; RS-485, LAN; Дополнительно: USB-порт, Потребление тока: Не более 1.2 А; Габаритные размеры: 307x104 мм | 29990 |  | 1
ОБЪЕКТИВЫ
С фиксированным фокусным M12 (фиксированная диафрагма)
| RVi-02820B | Объектив 1/3" Фокусное расстояние: 2.8 мм; | по запросу | EOL | 1
Вариофокальные С/СS (автоматическая диафрагма)
| RVi-0358A | Объектив; 1/3" формат; Фокусное расстояние: 3.5-8 мм; Угол обзора по горизонтали: 68.88°-33.40°; Минимальное расстояние фокусировки: 0.3 м; Крепление: CS | по запросу | EOL | 200
Мегапиксельные вариофокальные C/CS с ИК-коррекцией (автоматическая диафрагма)
| RVi-1240AIR | Для камер видеонаблюдения с разрешением до 3 мегапикселей; 1/2" формат; Фокусное расстояние: 12-40 мм; F/1.8; Угол обзора по горизонтали: 36°-10°; Минимальное расстояние фокусировки: 0.5 м; Крепление: CS; Автодиафрагма DC; ИК-коррекция | по запросу | EOL | 200
| RVi-02713AIR | RVi-02713AIR Объектив для камер видеонаблюдения с разрешением до 3 мегапикселей, 1/2,7" фокусное расстояние 2.7-13 мм; F/1.4; Минимальное расстояние фокусировки: 0.1 м; Крепление CS, Автодиафрагма DC, ИК-коррекция | по запросу | EOL | 200
HDD (жесткие диски)
| Seagate ST1000VX005 1 ТБ | Жесткий диск Seagate ST2000VX008 серии SkyHawk, 1Tб, 3,5” SATA 3 (6GB/s), 5900 RPM, с технологией ImagePerfect для круглосуточной работы в сетевых и аналоговых системах видеонаблюдения. | по запросу
| Seagate ST2000VX008 2 ТБ | Жесткий диск Seagate ST2000VX008 серии SkyHawk, 2Tб, 3,5” SATA 3 (6GB/s), 5900 RPM, с технологией ImagePerfect для круглосуточной работы в сетевых и аналоговых системах видеонаблюдения. | по запросу
| Seagate ST4000VX007 4 ТБ | Жесткий диск Seagate ST4000VX007 серии SkyHawk, 4Tб, 3,5” SATA 3 (6GB/s), 5900 RPM, с технологией ImagePerfect для круглосуточной работы в сетевых и аналоговых системах видеонаблюдения. | по запросу
| Seagate ST8000VX0022 8 ТБ | Жесткий диск Seagate ST8000VX0022 серии SkyHawk, 8Tб, 3,5” SATA 3 (6GB/s), 7200 RPM, с технологией ImagePerfect для круглосуточной работы в сетевых и аналоговых системах видеонаблюдени, с датчиком вибрации вращения, подходит для использования в многодисковых (более 8 отсеков) системах. | по запросу
| ST10000VX0004 10 ТБ | Жесткий диск Seagate ST10000VX0004 серии SkyHawk, 10Tб, 3,5” SATA 3 (6GB/s), 7200 RPM, с технологией ImagePerfect для круглосуточной работы в сетевых и аналоговых системах видеонаблюдения, с датчиком вибрации вращения, подходит для использования в многодисковых (более 8 отсеков) системах. | по запросу
В прайс-листе указаны рекомендованные розничные цены. Просим уточнять актуальную стоимость оборудования у менеджеров компании RVN Group.

## Мониторы RVi
Фото | Наименование | Краткие характеристики | Розничная цена, руб. | Статус | Кол-во штук в коробке | Примечание
МОНИТОРЫ ВИДЕОНАБЛЮДЕНИЯ
| RVi-M27P | Диагональ: 27"; Разрешение: FullHD; Матрица: IPS, отклик 5 мс; Яркость: 250 кд/м²; Видеовход: VGA×1, HDMI×1; Встроенные динамики; Аудиовход: 1×3.5 мм jack; Размер VESA: 100×100; Материал корпуса: Пластик | по запросу |  | 1
| RVi-2M19F-1P | Монитор видеонаблюдения; Диагональ: 19,5 "; Разрешение: 1920×1080; Соотношение сторон: 16:9; Время отклика: 5 мс; Яркость: 250 кд/м2; Контраст: 1000:1; Видеовходы: 1хBNC, 1xVGA, 1x HDMI; Дополнительно: Динамики 2 × 2.5 Вт; Аудио вход: 1; Исполнение: Настольное; Vesa 100x100; Питание: DC 12 В до 18 Вт; Корпус: пластиковый; Габаритные размеры: 190х486,5х370 мм; Вес: 3,9 кг | 19900 |  | 4
| RVi-2M22F-2P | Монитор видеонаблюдения Диагональ: 21.5" Разрешение: FullHD Матрица: TN, отклик 5 мс Яркость: 250 кд/м² Видеовход: HDMI×1, Видеовыход: BNC×1 (CVBS, CVI, TVI, AHD); Размер VESA: 100×100; Материал корпуса: Пластик | по запросу |  | 1
| RVi-2M32F-2P | Монитор видеонаблюдения; Диагональ: 32”; Разрешение: 1920×1080; Соотношение сторон: 16:9; Время отклика: 5 мс; Яркость: 300 кд/м2; Контраст: 1000:1; Видеовходы: 1хBNC, 1xVGA, 1x HDMI; Дополнительно: Динамики 2х10 Вт; Аудио вх/вых: 1 3.5мм Jack; Исполнение: Настольное, Vesa 100x100; Питание: 100-240В AC до 50 Вт; Корпус: пластиковый; Габаритные размеры:190(Д)х731,2(Ш)х489,7(В) мм; Вес: 4,24 кг | по запросу |  | 1
| RVi-2M32U-1P | Монитор видеонаблюдения Разрешение: UltraHD 4K Матрица: TN, отклик 5 мс Яркость: 300 кд/м² Видеовход: DisplayPort×1, HDMI×1 Аудиовыход: 1×3.5 мм jack; Картинка вне картинки (PoP), Картинка в картинке (PiP); Размер VESA: 100×100; Материал корпуса: Пластик | по запросу |  | 1
| RVi-2M43U-1M | Монитор видеонаблюдения; Диагональ: 43”; Разрешение: 3840×2160; Время отклика: 8 мс; Яркость: 350 кд/м2; Контраст: 5000:1; Видеовходы: 1хBNC, 1xVGA, 1x HDMI, 1хDisplayPort; Дополнительно: Динамики 2х5 Вт; Аудио вх: 2; Исполнение: Настольное; Vesa 200x200; Vesa 400x200; Питание: 100-240В AC до 80 Вт; Корпус: Металл; Габаритные размеры: 196,4(Д)х990,8(Ш)х635,2(В) мм; Вес: 23,25 кг | по запросу |  | 1